## 評価書
|  |  |  | トップレベル事業所の認定水準 | ﾄｯﾌﾟﾚﾍﾞﾙ | 80 | 点 | 準ﾄｯﾌﾟﾚﾍﾞﾙ | 70 | 点 |  |  |  |  | 加点上限 | 20 | 点 | 竣工年度 |  | 年 |  | 竣工年度による緩和措置 | 2012 | 年
[18 empty] | 準トップレベル事業所の不合格要件の数 | 2 |  |  | 不合格要件の数の緩和措置 | 4
第１号様式（優良特定地球温暖化対策事業所の認定ガイドライン（第一区分事業所））その１
地球温暖化対策推進状況評価書（第一区分事業所）
| 事業所の概要 | [13 empty] | トップレベル事業所の認定水準を満足しています。
|  | 指定番号 | [12 empty] | 準トップレベル事業所の認定水準を満足しています。
|  | 事業者の氏名 | [12 empty] | トップレベル事業所等の認定水準を満足していません。
事業所の名称
|  | 主たる用途 | [16 empty] | 基礎得点 | 最高得点 | 得点率 | 加点
|  | 敷地面積 |  |  | ㎡ | 延床面積又は事業所の床面積 |  |  |  | ㎡ | 棟数 |  | 棟 |  | Ⅰ 一般管理事項 |  |  |  | 0 | 10 | 0% | 0 | Ⅰ 一般管理事項
|  | 階数 地上 |  |  | 階 | 最も古い建物の竣工年月 | [5 empty] | 最も新しい建物の竣工年月 |  |  | Ⅱ 建物及び設備性能に関する事項 |  |  |  | 0 | 60 | 0% | 0 | Ⅱ 建物及び 設備性能に 関する事項
|  | 基準排出量 |  |  | t-CO2/年 | 前年度CO2排出量実績 |  |  |  | t-CO2/年 |  | kg-CO2/㎡･年 |  |  | Ⅲ 事業所及び設備の運用に関する事項 |  |  |  | 0 | 0 | 0% | 0 | Ⅲ 事業所及び 設備の運用に 関する事項
[6 empty] | 前年度一次ｴﾈﾙｷﾞｰ消費量実績 |  |  |  | GJ/年 |  | MJ/㎡･年 |  |  | 合計 |  |  |  | 0 | 70 | 0% | 0
| 総合評価結果 | [13 empty] | Ⅰ 一般管理事項 |  |  |  | 0 | 10 |  | 0 | Ⅰ 一般管理事項
|  | 基礎得点 |  | 0 | 点 判 定 |  | × | [7 empty] | Ⅱ 建物及び設備性能に関する事項 | 1. 自然エネルギーの利用 |  |  | 0 | 60 |  | 0 | Ⅱ1. 自然ｴﾈﾙｷﾞｰの利用
|  | 総合得点 |  | 0 | 点 不合格要件の数 | [10 empty] | 2. 建物外皮の省エネルギー性能 |  |  | 0 | 0 |  | 0 | Ⅱ2. 建物外皮の省ｴﾈﾙｷﾞｰ性能
[16 empty] | 3. 設備・制御系の省エネルギー性能 | a. 熱源・熱搬送設備 |  | 0 | 0 |  | 0 | Ⅱ3a. 熱源・熱搬送設備
[17 empty] | b. 空調・換気設備 |  | 0 | 0 |  | 0 | Ⅱ3b. 空調・換気設備
[17 empty] | c. 照明・電気設備 |  | 0 | 0 |  | 0 | Ⅱ3c. 照明・電気設備
[17 empty] | d. 給排水・給湯設備 |  | 0 | 0 |  | 0 | Ⅱ3d. 給排水・給湯設備
[17 empty] | e. 昇降機設備 |  | 0 | 0 |  | 0 | Ⅱ3e. 昇降機設備
[17 empty] | f. その他 |  | 0 | 0 |  | 0 | Ⅱ3f. その他
[15 empty] | Ⅲ 事業所及び設備の運用に関する事項 | 1. 運用管理 |  |  | 0 | 0 |  | 0 | Ⅲ1. 運用管理
[16 empty] | 2. 保守管理 |  |  | 0 | 0 |  | 0 | Ⅲ2. 保守管理
[19 empty] | 基礎得点 | 最高得点 | 得点率 | 加点
[15 empty] | Ⅰ 一般管理事項 | 1. CO2削減推進体制の整備 |  |  | 0 | 1.0929 | 0% | 0 | 1.
| 要求事項別の評価結果 | [14 empty] | 2. 図面、管理標準等の整備 |  |  | 0 | 1.0929 | 0% | 0 | 2.
| Ⅰ 一般管理事項 | [14 empty] | 3. 主要設備等に関する計測・計量及び記録 |  |  | 0 | 1.8579 | 0% | 0 | 3.
|  | 1. CO2削減推進体制の整備 | [13 empty] | 4. エネルギー消費量・CO2排出量の管理 |  |  | 0 | 5.4098 | 0% | 0 | 4.
|  | 2. 図面、管理標準等の整備 | [13 empty] | 5. 保守・点検の管理 |  |  | 0 | 0.54645 | 0% |  | 5.
|  | 3. 主要設備等に関する計測・計量及び記録 | [12 empty] | Ⅱ 建物及び設備性能に関する事項 | 1. 自然エネルギーの利用 |  |  | 0 | 60 | 0% | 0 | 1.
|  | 4. エネルギー消費量・CO2排出量の管理 | [13 empty] | 2. 建物外皮の省エネルギー性能 |  |  | 0 | 0 | 0% | 0 | 2.
|  | 5. 保守・点検の管理 | [13 empty] | 3. 設備・制御系の省エネルギー性能 | a. 熱源・熱搬送設備 |  | 0 | 0 | 0% | 0 | 3a.
[17 empty] | b. 空調・換気設備 |  | 0 | 0 | 0% | 0 | 3b.
| Ⅱ 建物及び設備性能に関する事項 | [15 empty] | c. 照明・電気設備 |  | 0 | 0 | 0% | 0 | 3c.
|  | 1. 自然エネルギーの利用 | [14 empty] | d. 給排水・給湯設備 |  | 0 | 0 | 0% | 0 | 3d.
|  | 2. 建物外皮の省エネルギー性能 | [14 empty] | e. 昇降機設備 |  | 0 | 0 | 0% | 0 | 3e.
|  | 3. 設備・制御系の省エネルギー性能 | [14 empty] | f. その他 |  | 0 | 0 | 0% | 0 | 3f.
|  |  | a. 熱源・熱搬送設備 | [11 empty] | Ⅲ 事業所及び設備の運用に関する事項 | 1. 運用管理 | a. 熱源・熱搬送設備 |  | 0 | 0 | 0% | 0 | 1a.
|  |  | b. 空調・換気設備 | [13 empty] | b. 空調・換気設備 |  | 0 | 0 | 0% | 0 | 1b.
|  |  | c. 照明・電気設備 | [13 empty] | c. 照明・電気設備 |  | 0 | 0 | 0% | 0 | 1c.
|  |  | d. 給排水・給湯設備 | [13 empty] | d. 給排水・給湯設備 |  | 0 | 0 | 0% | 0 | 1d.
|  |  | e. 昇降機設備 | [13 empty] | e. 昇降機設備 |  | 0 | 0 | 0% | 0 | 1e.
|  |  | f. その他 | [13 empty] | f. その他 |  | 0 | 0 | 0% | 0 | 1f.
[16 empty] | 2. 保守管理 | a. 熱源・熱搬送設備 |  | 0 | 0 | 0% | 0 | 2a.
| Ⅲ 事業所及び設備の運用に関する事項 | [15 empty] | b. 空調・換気設備 |  | 0 | 0 | 0% | 0 | 2b.
|  | 1. 運用管理 | [14 empty] | c. 照明・電気設備 |  | 0 | 0 | 0% | 0 | 2c.
|  |  | a. 熱源・熱搬送設備 | [13 empty] | f. その他 |  | 0 | 0 | 0% | 0 | 2f.
b. 空調・換気設備
c. 照明・電気設備
d. 給排水・給湯設備
e. 昇降機設備
f. その他
2. 保守管理
a. 熱源・熱搬送設備
b. 空調・換気設備
c. 照明・電気設備
f. その他
特記事項
（日本産業規格Ａ列４番）
Ⅰ 一般管理事項
Ⅱ 建物及び設備性能に
関する事項
Ⅲ 事業所及び設備の
運用に関する事項

## メイン
色欄については、プルダウンメニューから選択
色欄については、数値・コメントを記入
地球温暖化対策推進状況評価ツール（第一区分事業所）
第１号様式（優良特定地球温暖化対策事業所の認定ガイドライン（第一区分事業所））その２
| 評価・検証の概要 | [12 empty] | Ver.Ⅲ2020 |  | 認定申請 | 報告 | 0 | 0
評価日
|  | 評価者 | 会社名等
所属
氏名
検証日
|  | 検証者 | 会社名等
所属
氏名
事業所の概要
|  | 指定番号 | [9 empty] | 評価No. |  |  |  | 1 | 2 | 3 | 4 | 5 | 6
地球温暖化対策 事業者の氏名
事業所の名称
|  | 主たる用途 | [13 empty] | 熱供給施設 | 事務所 | テナントビル | 商業施設 | 宿泊施設 | 教育施設 | 医療施設 | 情報通信施設 | 文化施設 | 物流施設 | その他
|  | 敷地面積 |  |  | ㎡ | 延床面積又は事業所の床面積 |  |  |  | ㎡ | 棟数 |  | 棟
|  | 階数 地上 |  |  | 階 |  |  | 最も古い建物の竣工年月（西暦） |  |  |  | 最も新しい建物の竣工年月（西暦） |  |  |  | 1: 0; 2: 0
|  | 基準排出量 |  |  | t-CO2/年 | 前年度CO2排出量実績 |  |  |  | t-CO2/年 |  | kg-CO2/㎡･年
[6 empty] | 前年度一次ｴﾈﾙｷﾞｰ消費量実績 |  |  |  | GJ/年 |  | MJ/㎡･年 |  |  |  | 2: 0
| 用途別床面積・用途別ｴﾈﾙｷﾞｰ消費比率 | [5 empty] | ※ 床面積は各用途の共用部分を含んだ面積とし、複合用途の場合は全体共用面積を 各用途の面積比で按分したものを各用途の面積に加えた数値とする。 | [8 empty] | 標準一次ｴﾈﾙｷﾞｰ消費原単位[MJ/㎡･年] | 標準用途別ｴﾈﾙｷﾞｰ消費比率 | 熱源 |  | 熱搬送 |  | 給湯 | 照明・コンセント |  | 動力 |  |  | その他 | 計 | 熱負荷低減
|  | 用途名 |  | 含まれる用途 | [7 empty] | 床面積 [㎡] | 用途別ｴﾈﾙｷﾞｰ消費比率 |  |  |  |  | 熱源本体 | 熱源補機 | 水搬送 | 空気搬送 | 給湯 | 照明 | ｺﾝｾﾝﾄ | 換気 | 給排水 | 昇降機 | その他 | 全般 | 外皮 | 外気 | 熱負荷 |  |  |  | 0.77246 | CEC/AC | CEC/V
|  | 事務所 |  | オフィスビル、官公庁庁舎、警察署、消防署、刑務所、拘置所、斎場、研究施設（事務所的なものに限る。）、宗教施設 等 | [11 empty] | 2000 |  | 25.8% | 4.5% | 3.1% | 11.8% | 1.4% | 20.2% | 18.4% | 6.2% | 0.8% | 2.5% | 5.3% | 100% | 5% | 13.6% | 45.2% |  |  |  | 0.82878 | 1 | 1
|  | 商業施設（物販） |  | ショッピングセンター、百貨店、スーパー、遊技場、温浴施設、空港、バスターミナル 等 | [11 empty] | 3700 |  | 24.65% | 4.35% | 1.05% | 3.95% | 0.9% | 20.8% | 19.2% | 12.8% | 0.9% | 5.4% | 6% | 100% | 2.703% | 10.2% | 34% |  |  |  | 0.74561 | 1.133 | 0.9
|  | 商業施設（飲食） |  | 飲食店、食堂、喫茶店 等 | [11 empty] | 3700 |  | 24.65% | 4.35% | 1.05% | 3.95% | 0.9% | 20.8% | 19.2% | 12.8% | 0.9% | 5.4% | 6% | 100% | 2.703% | 10.2% | 34% |  |  |  | 0.78795 | 1.467 | 1.5
|  | 宿泊施設 |  | ホテル、旅館、公共宿泊施設、結婚式場・宴会場、福祉施設 等 | [11 empty] | 3300 |  | 30.6% | 5.4% | 2.31% | 8.69% | 12% | 11.96% | 11.04% | 8.32% | 1.17% | 3.51% | 5% | 100% | 3.03% | 14.1% | 47% |  |  |  |  | 1.667 | 1
|  | 教育施設 |  | 小学校、中学校、高等学校、大学、高等専門学校、専修学校、各種学校 等 | [11 empty] | 1500 |  | 34.85% | 6.15% | 1.05% | 3.95% | 0.405% | 18.72% | 17.28% | 5.76% | 0.405% | 2.43% | 9% | 100% | 6.667% | 13.8% | 46% |  |  |  | 0.8203 | 1 | 0.8
|  | 医療施設 |  | 病院、大学病院 等 | [11 empty] | 3500 |  | 27.2% | 4.8% | 2.52% | 9.48% | 18% | 10.92% | 10.08% | 7.04% | 0.99% | 2.97% | 6% | 100% | 2.857% | 13.2% | 44% |  |  |  | 0.79875 | 1.667 | 1
|  | 情報通信施設 |  | 電算センター、データセンター、管制施設 等 | [11 empty] | 9000 |  | 34.98% | 6.1% | 4.202% | 16% | 0.3111% | 4.489% | 30.64% | 1.378% | 0.1778% | 0.5556% | 1.178% | 100% | 0.7778% | 0.7778% | 61.27% |  |  |  |  | 1 | 1
|  | 文化・娯楽施設 |  | 美術館、博物館、図書館、集会場、展示場、劇場、映画館、体育館、競技場、運動施設、遊園地、競馬場、競艇場 等 | [11 empty] | 2300 |  | 25.5% | 4.5% | 4.2% | 15.8% | 0.45% | 14.56% | 13.44% | 6.4% | 0.45% | 2.7% | 12% | 100% | 4.348% | 15% | 50% |  |  |  | 0.78795 | 1.467 | 1
|  | 物流施設 |  | 常温倉庫、冷凍冷蔵倉庫、トラックターミナル、物流センター、卸売市場 等 | [11 empty] | 1700 |  | 15.18% | 2.647% | 1.824% | 6.941% | 0.8235% | 23.76% | 10.82% | 14.59% | 0.4706% | 2.941% | 20% | 100% | 2.941% | 8% | 26.59% |  |  |  |  | 1 | 1
|  | 研究施設 |  | 実験・研究施設、クリーンルーム、恒温恒湿室 等 | [11 empty] | 9000 |  | 35.42% | 6.178% | 4.256% | 16.2% | 0.3111% | 4.489% | 15.51% | 1.378% | 0.1778% | 0.5556% | 15.51% | 100% | 0.7778% | 31% | 62.06% |  |  |  |  | 1 | 1
|  | 放送局 |  | 放送局、電波塔 等 | [11 empty] | 5600 |  | 29.01% | 5.059% | 3.485% | 13.27% | 0.5% | 22.71% | 20.69% | 2.214% | 0.2857% | 0.8929% | 1.893% | 100% | 1.786% | 15.2% | 50.82% |  |  |  |  | 1 | 1
|  | 水族館 |  | 動物園、水族館 等 | [11 empty] | 6900 |  | 8.5% | 1.5% | 1.4% | 5.267% | 0.15% | 4.853% | 4.48% | 2.133% | 0.15% | 0.9% | 70.67% | 100% | 1.014% | 5% | 16.67% |  |  |  |  | 1 | 1
|  | 駐車場 |  | 地下駐車場、車庫 等 | [11 empty] | 1000 | [6 empty] | 33% |  | 換気: 67%; 全般: 100% |  |  |  |  | 1 | 1
|  | 熱供給施設 |  | 熱供給施設 等 | [11 empty] | 1 |  | 76% | 9.5% | 9.5% | 1% |  | 1% | 1% | 1% |  |  | 1% | 100% |  | 0.3% | 1% |  |  |  | 0.79168 | 1 | 1
|  | 合 計 | [5 empty] | 標準一次エネルギー消費原単位 |  | MJ/㎡･年 | [5 empty] | #VALUE! | 採用比率 | 0% | 0% | 0% | 0% | 0% | 0% | 0% | 0% | 0% | 0% | 0% | 100% | 0% | 0% | 0%
省エネ法基準値
| エネルギー消費先比率 |  |  |  | ※ エネルギー消費先比率の一次エネルギー実測値が90%以上の場合は、採用値の欄に数値を直接入力してもよい。 | [11 empty] | 事務所等 | 物販店舗等 | ホテル等 | 病院等 | 学校等 | 飲食店等 | 集会所等 | 工場等
|  | ｴﾈﾙｷﾞｰ消費先区分 |  | 主なエネルギー消費機器 | [5 empty] | 一次ｴﾈﾙｷﾞｰ実測値 |  | 標準比率 | 採用値 |  |  | CEC/AC | 1.5 | 1.7 | 2.5 | 2.5 | 1.5 | 2.2 | 2.2
|  | 項 目 | 細 目 | [6 empty] | [GJ/年] | 比率 |  |  |  |  | CEC/V | 1 | 0.9 | 1 | 1 | 0.8 | 1.5 | 1
|  | 熱 源 | 熱源本体 | 冷凍機、冷温水機、ボイラー、パッケージ形空調機等 | [7 empty] | 0% | 0% |  |  | CEC/L | 1 | 1 | 1 | 1 | 1 | 1 | 1 | 1
|  |  | 熱源補機 | 冷却塔、冷却水ポンプ、冷温水1次ポンプ等 | [7 empty] | 0% | 0% |  |  | CEC/HW
|  | 熱搬送 | 水搬送 | 冷温水2次ポンプ | [7 empty] | 0% | 0% |  |  | EC/EV | 1 |  | 1
|  |  | 空気搬送 | 空調機、ファンコイルユニット等 | [7 empty] | 0% | 0% |  |  | 用途補正係数
|  | 給 湯 | 給 湯 | ボイラー、循環ポンプ、電気温水器等 | [7 empty] | 0% | 0% |  |  |  | 事務所 | 商業施設（物販） | 商業施設（飲食） | 宿泊施設 | 教育施設 | 医療施設 | 文化・娯楽施設 | 熱供給施設 | 換気: 補正係数
|  | 照明・ ｺﾝｾﾝﾄ | 照 明 | 照明器具 | [7 empty] | 0% | 0% |  |  | 空 調 | 1 | 1.133 | 1.467 | 1.667 | 1 | 1.667 | 1.467 | 0.8
|  |  | ｺﾝｾﾝﾄ | 事務機器等 | [7 empty] | 0% | 0% |  |  | 換 気 | 1 | 0.9 | 1.5 | 1 | 0.8 | 1 | 1 | 1
|  | 動 力 | 換 気 | 駐車場ファン等 | [7 empty] | 0% | 0%
|  |  | 給排水 | 揚水ポンプ等 | [7 empty] | 0% | 0%
|  |  | 昇降機 | エレベータ、エスカレータ等 | [7 empty] | 0% | 0%
|  | その他 | その他 | トランス損失、店舗動力等 | [7 empty] | 0% | 0%
|  | 計 | 全 般 | 事業所全体のエネルギー消費量の合計 | [7 empty] | 0% | 0%
|  | 熱負荷 低減 | 外 皮 | 建物外皮からの熱負荷を処理するための空調エネルギー消費量の想定比率 | [7 empty] | 0% | 0%
|  |  | 外 気 | 外気導入による熱負荷を処理するための空調エネルギー消費量の想定比率 | [7 empty] | 0% | 0%
|  |  | 熱負荷 | 事業所全体の熱負荷を処理するための空調エネルギー消費量（熱源+熱搬送）の想定比率 | [7 empty] | 0% | 0%
（日本産業規格Ａ列４番）
|  |  | 1 | 2 | 3 | 4 | 5 | 6 | 7 | 8 | 9 | 10 | 11 |  |  | 2000 |  | 516 | 90 | 62 | 236 | 28 | 404 | 368 | 124 | 16 | 50 | 106 |  | 100 |  | 904
[16 empty] | 2300 |  | 586.5 | 103.5 | 96.6 | 363.4 | 10.35 | 334.88 | 309.12 | 147.2 | 10.35 | 62.1 | 276 |  | 100 |  | 1150
[16 empty] | 庁舎 | 1261 |  |  | 22.3% | 4.5% | 2.8% | 15.5% | 3.1% | 20.4% | 13.2% | 7.7% | 0.7% | 2.7% | 7.1% |  | 100% | 83.21% | 水搬送比率 | 照明比率 | 換気比率 | 給排水比率
[16 empty] | 自社ビル（全熱源） | 1758 |  |  | 26.5% | 3.4% | 3.3% | 14.7% | 0.6% | 20.8% | 16.4% | 6% | 0.8% | 2% | 5.5% |  | 100% | 88.63% | 21.14% | 52.42% | 64.38% | 9.11%
[16 empty] | ﾃﾅﾝﾄﾋﾞﾙ ﾚﾝﾀﾌﾞﾙ比60%以上（熱源有） | 1717 |  |  | 25.9% | 5.2% | 2.6% | 9.4% | 0.8% | 21.3% | 21.1% | 5% | 0.8% | 2.8% | 5.1% |  | 100% | 83.28% | 21.14% | 52.42% | 64.38% | 9.11%
[16 empty] | ﾃﾅﾝﾄﾋﾞﾙ ﾚﾝﾀﾌﾞﾙ比60%以上（DHC） | 1928 |  |  | 29.9% |  | 3.4% | 13.6% | 1% | 19.7% | 16% | 8.1% | 1.7% | 3.4% | 3.2% |  | 100%
[16 empty] | ﾃﾅﾝﾄﾋﾞﾙ ﾚﾝﾀﾌﾞﾙ比40%以上60%未満（熱源有） | 1775 |  |  | 23.9% | 6% | 2.3% | 10.6% | 1.7% | 19.8% | 19.7% | 6.7% | 0.8% | 2.2% | 6.3% |  | 100% | 79.93%
[16 empty] | ﾃﾅﾝﾄﾋﾞﾙ ﾚﾝﾀﾌﾞﾙ比40%以上60%未満（DHC） | 2073 |  |  | 24.3% |  | 5.4% | 13% | 1.6% | 19.6% | 21.4% | 4.9% | 0.7% | 3.2% | 5.9% |  | 100%
[16 empty] | ﾃﾅﾝﾄﾋﾞﾙ ﾚﾝﾀﾌﾞﾙ比40%未満（全熱源） | 1896 |  |  | 26.7% | 3.7% | 2.9% | 8.6% | 2.4% | 20.4% | 20.2% | 8% | 0.6% | 1.4% | 5.1% |  | 100% | 87.83%
[16 empty] | ｵﾌｨｽﾋﾞﾙ 20,000㎡未満 | 1737 |  |  | 26.8% | 4.9% | 1.8% | 9.9% | 1.6% | 21.1% | 21.1% | 4.6% | 0.7% | 2.5% | 5% |  | 100% | 84.54%
[16 empty] | ｵﾌｨｽﾋﾞﾙ 20,000～40,000㎡ | 1731 |  |  | 24.8% | 4.8% | 2.3% | 10.3% | 1.7% | 21.4% | 19.9% | 6% | 0.8% | 2.2% | 5.8% |  | 100% | 83.78%
[16 empty] | ｵﾌｨｽﾋﾞﾙ 40,000～70,000㎡ | 1825 |  |  | 26.9% | 4.6% | 3.3% | 13.2% | 0.9% | 19.1% | 16.5% | 5.6% | 0.8% | 3.1% | 6% |  | 100% | 85.4%
[16 empty] | ｵﾌｨｽﾋﾞﾙ 70,000㎡以上 | 1924 |  |  | 27% |  | 5.1% | 12.6% | 1.1% | 20.6% | 18.1% | 6.6% | 1.4% | 3% | 4.5% |  | 100%
[17 empty] | 1784.0909 |  |  | 25.9% | 4.63% | 3.2% | 11.94% | 1.5% | 20.38% | 18.5% | 6.29% | 0.89% | 2.59% | 5.4% |  | 101.2% | 84.58%
[20 empty] | 25.8% | 4.5% | 3.1% | 11.8% | 1.4% | 20.2% | 18.4% | 6.2% | 0.8% | 2.5% | 5.3% |  | 100%
Note on H26: テナントビル、商業施設、熱供給施設の緩和措置に関する判断に用いているため、必ず選択する。
Note on M27: 前年度CO2排出量実績、前年度一次エネルギー消費量実績の原単位の算出に使用しているため、施設用途が熱供給施設以外の認定申請事業所は、必ず記入する。
Note on M28: 竣工年度による緩和措置に関する判断に用いているため、必ず記入する。 西暦で記入する。 例：2010/1/1
Note on M30: 適用範囲補正係数の算出、再生可能エネルギー・未利用エネルギーシステムの年間依存率の算出に使用しているため、必ず記入する。
Note on P34: 原則として、床面積の合計の欄の数値が、延床面積又は事業所の床面積の欄の数値と等しくなるように記入する。
Note on Q23: 地球温暖化対策推進状況評価ツール（第一区分事業所）【複数エネルギー管理責任者用】を使用する場合のみ記入する。
Note on Q28: 竣工年度による緩和措置に関する判断に用いているため、必ず記入する。 西暦で記入する。 例：2010/1/1

## 評価結果
得点換算係数
[5 empty] | 配点（検討中） |  |  | 最高点 |  | 必須・一般 | 加点
| Ⅰ 一般管理事項 |  |  |  | 10 | 点 （加点項目は除く） |  | 0.915 |  | 10.929 | 8.7432
| Ⅱ 建物及び設備性能に関する事項 |  |  |  | 60 | 点 （加点項目は除く） |  | 0.007 |  | 8571.4286 | 6857.1429
| Ⅲ 事業所及び設備の運用に関する事項 |  |  |  | 30 | 点 （加点項目は除く） |  | 0 |  | 0 | 0
| 必須・一般項目に対する加点項目の重み係数 |  |  |  | 0.8 |  |  |  | ②=④X⑤X⑥X⑦X⑨ | [8 empty] | ⑧=④X⑤X⑥X⑦
| 再生可能ｴﾈﾙｷﾞｰ･未利用ｴﾈﾙｷﾞｰｼｽﾃﾑの加点 |  |  |  | 1 | 点 |  | ① |  | ③=①X② |  |  |  | ④ | ⑤ | ⑥ | ⑦ |  | ⑨
[8 empty] | ▼ | ▼ | ▼ |  |  |  | ▼ | ▼ | ▼ | ▼ | ▼ | ▼
第１号様式（優良特定地球温暖化対策事業所の認定ガイドライン（第一区分事業所））その３
地球温暖化対策推進状況評価結果一覧表（第一区分事業所）
※ 評価分類の欄の◎印は必須項目、○印は一般項目、＋印は加点項目を示す。 不合格の要件の欄の×印は、トップレベル事業所の必須要件を満足しない場合を示す。
| 評価項目の区分 |  |  | 評価分類 | No. | 評価項目 | 不合格要件 | 評価点 | 重み 係数 | 得点 | 得点 集計 |  | ｴﾈﾙｷﾞｰ 消費先 区分 | 要求事項配分比率又はｴﾈﾙｷﾞｰ消費先比率 | 要求事項内の配分比率又は省ｴﾈ率 | 用途 補正 係数 | 適用 範囲 補正 係数 | 最高点 （加点項目除く） | 得点換算係数 | 関連工事 種別 | 必須 項目 "×" | 用途 補正 係数 | 適用 範囲 補正 係数 | 最高得点 （加点項目除く） | 基礎得点 （加点項目除く） | 加点 （加点項目）
| Ⅰ 一般管理事項 | 1. | CO2削減推進体制の整備 | ◎ | 1.1 | CO2削減推進会議等の設置及び開催 | × | 0 | 0.65574 | 0 | 0 |  | 全 般 | 0.1 | 0.6 | 1 | 1 | 0.06 | 10.929 | 全般 | 1 |  |  | 0.65574 | 0
|  |  |  | ◎ | 1.2 | PDCA管理サイクルの実施体制の整備 | × | 0 | 0.43716 | 0 | 0 |  | 全 般 |  | 0.4 | 1 | 1 | 0.04 | 10.929 | 全般 | 1 |  |  | 0.43716 | 0
|  |  |  | ＋ | 1.3 | 環境認証の取得 |  | 0 | 0.087432 | 0 |  |  | 全 般 |  | 0.1 | 1 | 1 |  | 8.7432 | 全般 | [5 empty] | 0
|  | 2. | 図面、管理標準等の整備 | ◎ | 2.1 | 図面・改修履歴等の整備 | × | 0 | 0.32787 | 0 | 0 |  | 全 般 | 0.1 | 0.3 | 1 | 1 | 0.03 | 10.929 | 全般 | 1 |  |  | 0.32787 | 0
|  |  |  | ◎ | 2.2 | 設備台帳等の整備 | × | 0 | 0.32787 | 0 | 0 |  | 全 般 |  | 0.3 | 1 | 1 | 0.03 | 10.929 | 全般 | 1 |  |  | 0.32787 | 0
|  |  |  | ◎ | 2.3 | 管理標準等の整備 | × | 0 | 0.43716 | 0 |  |  | 全 般 |  | 0.4 | 1 | 1 | 0.04 | 10.929 | 全般 | 1 |  |  | 0.43716 | 0
|  | 3. | 主要設備等に関する計測・計量及び記録 | ◎ | 3.1 | ビルエネルギーマネジメントシステム（BEMS）等の導入 | × | 0 | 0.54645 | 0 | 0 |  | 全 般 | 0.2 | 0.25 | 1 | 1 | 0.05 | 10.929 | 全般 | 1 |  |  | 0.54645 | 0
|  |  |  | ◎ | 3.2 | 電力負荷状況・発電状況等の把握に必要な計測・計量設備の導入 | × | 0 | 0.21858 | 0 | 0 |  | 全 般 |  | 0.1 | 1 | 1 | 0.02 | 10.929 | 全般 | 1 |  |  | 0.21858 | 0
|  |  |  | ◎ | 3.3 | エネルギー消費先別の使用量把握に必要な計測・計量設備の導入 | × | 0 | 0.43716 | 0 |  |  | 全 般 |  | 0.2 | 1 | 1 | 0.04 | 10.929 | 全般 | 1 |  |  | 0.43716 | 0
|  |  |  | ◎ | 3.4 | 系統別の使用量把握に必要な計測・計量設備の導入 | × | 0 | 0.32787 | 0 |  |  | 全 般 |  | 0.15 | 1 | 1 | 0.03 | 10.929 | 全般 | 1 |  |  | 0.32787 | 0
|  |  |  | ○ | 3.5 | エネルギー供給設備の分析に必要な計測・計量設備の導入 |  | - | - | - |  |  | 全 般 |  | 0.15 | 1 | 1 |  |  | 全般 |  |  |  |  | -
|  |  |  | ○ | 3.6 | 代表階又は代表エリアの使用量把握に必要な計測・計量設備の導入 |  | 0 | 0.32787 | 0 |  |  | 全 般 |  | 0.15 | 1 | 1 | 0.03 | 10.929 | 全般 |  |  |  | 0.32787 | 0
|  |  |  | ＋ | 3.7 | 空調の使用量に応じた課金体系の導入 |  | 0 | 0.34973 | 0 |  |  | 全 般 |  | 0.2 | 1 | 1 |  | 8.7432 | 全般 | [5 empty] | 0
|  | 4. | エネルギー消費量・CO2排出量の管理 | ◎ | 4.1 | エネルギー消費特性の把握、エネルギー消費原単位の算出及び管理 | × | 0 | 0.24044 | 0 | 0 |  | 全 般 | 0.55 | 0.04 | 1 | 1 | 0.022 | 10.929 | 全般 | 1 |  |  | 0.24044 | 0
|  |  |  | ◎ | 4.2 | CO2排出量の管理 | × | 0 | 0.12022 | 0 | 0 |  | 全 般 |  | 0.02 | 1 | 1 | 0.011 | 10.929 | 全般 | 1 |  |  | 0.12022 | 0
|  |  |  | ◎ | 4.3 | CO2削減目標の設定、CO2削減対策計画の立案及び実績の集約・評価の実施 | × | 0 | 1.2022 | 0 |  |  | 全 般 |  | 0.2 | 1 | 1 | 0.11 | 10.929 | 全般 | 1 |  |  | 1.2022 | 0
|  |  |  | ◎ | 4.4 | CO2削減対策の啓発活動の実施 | × | 0 | 0.24044 | 0 |  |  | 全 般 |  | 0.04 | 1 | 1 | 0.022 | 10.929 | 全般 | 1 |  |  | 0.24044 | 0
|  |  |  | ○ | 4.5 | エネルギー供給設備の運転解析の実施 |  | - | - | - |  |  | 全 般 |  | 0.1 | 1 | 1 |  |  | 全般 |  |  |  |  | -
|  |  |  | ◎ | 4.6 | 改善策の立案・実施及び効果検証の実施 | × | 0 | 1.2022 | 0 |  |  | 全 般 |  | 0.2 | 1 | 1 | 0.11 | 10.929 | 全般 | 1 |  |  | 1.2022 | 0
|  |  |  | ○ | 4.7 | コミッショニング（性能検証）の実施 |  | 0 | 2.1038 | 0 |  |  | 全 般 |  | 0.35 | 1 | 1 | 0.1925 | 10.929 | 全般 |  |  |  | 2.1038 | 0
|  |  |  | ○ | 4.8 | 利用者等への環境・エネルギー情報提供システムの導入 |  | 0 | 0.30055 | 0 |  |  | 全 般 |  | 0.05 | 1 | 1 | 0.0275 | 10.929 | 全般 |  |  |  | 0.30055 | 0
|  |  |  | ＋ | 4.9 | ZEB（ゼロ・エネルギー・ビル）化へのロードマップの策定と実行 |  | 0 | 0.24044 | 0 |  |  | 全 般 |  | 0.05 | 1 | 1 |  | 8.7432 | 全般 | [5 empty] | 0
|  | 5. | 保守・点検の管理 | ◎ | 5.1 | 保守・点検計画の策定及び実施 | × | 0 | 0.54645 | 0 | 0 |  | 全 般 | 0.05 | 1 | 1 | 1 | 0.05 | 10.929 | 全般 | 1 |  |  | 0.54645 | 0
| Ⅱ 建物及び設備性能に関する事項 | 1. | 自然エネルギーの利用 | ○ | 1.1 | 自然採光を利用したシステムの導入 |  | 0 | 0 | 0 | 0 |  | 照 明 | 0 | 0.04 | 1 | 1 | 0 | 8571.4286 | 建築（窓廻り） |  |  |  | 0 | 0
|  |  |  | ○ | 1.2 | 自然通風を利用したシステムの導入 |  | 0 | 0 | 0 | 0 |  | 熱負荷 | 0 | 0.033 | 1 | 1 | 0 | 8571.4286 | 建築（窓廻り） |  |  |  | 0 | 0
|  |  |  | ○ | 1.3 | 太陽光発電システムの導入 |  | 0 | 60 | 0 |  |  | 全 般 | 1 | 0.007 | 1 | 1 | 0.007 | 8571.4286 | その他 |  |  |  | 60 | 0
|  |  |  | ＋ | 1.4 | 再生可能エネルギー・未利用エネルギーシステムの導入 |  | 0 | 96 | 0 |  |  | 全 般 | 1 | 0.014 | 1 | 1 |  | 6857.1429 | その他 | [5 empty] | 0
|  |  |  | ＋ | 1.5 | 年間を通して安定した地中温度を利用したシステムの導入 |  | 0 | 0 | 0 |  |  | 熱負荷 | 0 | 0.002 | 1 | 1 |  | 6857.1429 | 熱源設備 | [5 empty] | 0
|  | 2. | 建物外皮の省エネルギー性能 | ○ | 2.1 | 高性能な建物外皮の導入 |  | 0 | 0 | 0 | 0 |  | 外 皮 | 0 | 0.68 | 1 | 1 | 0 | 8571.4286 | 建築（窓廻り） |  |  |  | 0 | 0
|  |  |  | ○ | 2.2 | 風除室、回転扉等による隙間風対策の導入 |  | 0 | 0 | 0 | 0 |  | 外 皮 | 0 | 0.04 | 1 | 1 | 0 | 8571.4286 | 建築（窓廻り） |  |  |  | 0 | 0
|  |  |  | ○ | 2.3 | 屋上緑化の導入 |  | 0 | 0 | 0 |  |  | 外 皮 | 0 | 0.02 | 1 | 1 | 0 | 8571.4286 | 建築（その他） |  |  |  | 0 | 0
|  |  |  | ＋ | 2.4 | ブラインドの日射制御及びｽｹｼﾞｭｰﾙ制御の導入 |  | 0 | 0 | 0 |  |  | 外 皮 | 0 | 0.008 | 1 | 1 |  | 6857.1429 | 建築（その他） | [5 empty] | 0
|  |  |  | ＋ | 2.5 | 壁面緑化の導入 |  | 0 | 0 | 0 |  |  | 外 皮 | 0 | 0.015 | 1 | 1 |  | 6857.1429 | 建築（その他） | [5 empty] | 0
|  | 3.設備・制御系の省エネルギー性能 | a. 熱源・熱搬送設備 | ◎ | 3a.1 | 高効率熱源機器の導入 |  | - | - | - | 0 |  | 熱源本体 | 0 | 0.282 | 1 | 0 |  |  | 熱源設備 |  | 空 調 | 熱源 |  | -
|  |  |  | ＋ | 3a.2 | 高効率冷却塔の導入 |  | 0 | 0 | 0 | 0 |  | 熱源補機 | 0 | 0.097 | 1 | 0 |  | 6857.1429 | 熱源設備 |  | 空 調 | 冷却塔 |  |  | 0
|  |  |  | ＋ | 3a.3 | 高効率空調用ポンプの導入 |  | 0 | 0 | 0 |  |  | 熱源補機 | 0 | 0.143 | 1 | 0 |  | 6857.1429 | 熱源設備 |  | 空 調 | 熱源 |  |  | 0
|  |  |  | ◎ | 3a.5 | 大温度差送水システムの導入 |  | - | - | - |  |  | 水搬送 | 0 | 0.24 | 1 | 0 |  |  | 熱源設備 |  | 空 調 | 熱源 |  | -
|  |  |  | ◎ | 3a.6 | 水搬送経路の密閉化 |  | - | - | - |  |  | 水搬送 | 0 | 0.16 | 1 | 0 |  |  | 熱源設備 |  | 空 調 | 熱源 |  | -
|  |  |  | ◎ | 3a.7 | 蒸気弁・フランジ部の断熱 |  | - | - | - |  |  | 熱源本体 | 0 | 0.007 | 1 | 0 |  |  | 熱源設備 |  | 空 調 | 熱源 |  | -
|  |  |  | ◎ | 3a.8 | 熱源の台数制御の導入 |  | - | - | - |  |  | 熱源本体 | 0 | 0.015 | 1 | 0 |  |  | 熱源設備 |  | 空 調 | 熱源 |  | -
|  |  |  | ◎ | 3a.9 | 冷却塔ファン等の台数制御又は発停制御の導入 |  | - | - | - |  |  | 熱源補機 | 0 | 0.03 | 1 | 0 |  |  | 熱源設備 |  | 空 調 | 冷却塔 |  | -
|  |  |  | ◎ | 3a.10 | 空調2次ポンプ変流量制御の導入 |  | - | - | - |  |  | 水搬送 | 0 | 0.18 | 1 | 0 |  |  | 熱源設備 |  | 空 調 | 熱源 |  | -
|  |  |  | ○ | 3a.11 | 空調2次ポンプの適正容量分割又は小容量ポンプの導入 |  | - | - | - |  |  | 水搬送 | 0 | 0.11 | 1 | 0 |  |  | 熱源設備 |  | 空 調 | 熱源 |  | -
|  |  |  | ○ | 3a.12 | 熱源機器出口設定温度の遠方制御の導入 |  | - | - | - |  |  | 熱源本体 | 0 | 0.006 | 1 | 0 |  |  | 熱源設備 |  | 空 調 | 熱源 |  | -
|  |  |  | ○ | 3a.13 | 空調1次ポンプ変流量制御の導入 |  | - | - | - |  |  | 熱源補機 | 0 | 0.088 | 1 | 0 |  |  | 熱源設備 |  | 空 調 | 熱源 |  | -
|  |  |  | ○ | 3a.14 | 冷却水ポンプ変流量制御の導入 |  | - | - | - |  |  | 熱源補機 | 0 | 0.1 | 1 | 0 |  |  | 熱源設備 |  | 空 調 | 冷却塔 |  | -
|  |  |  | ○ | 3a.15 | 空調2次ポンプの末端差圧制御の導入 |  | - | - | - |  |  | 水搬送 | 0 | 0.1 | 1 | 0 |  |  | 熱源設備 |  | 空 調 | 熱源 |  | -
|  |  |  | ○ | 3a.16 | 熱交換器の断熱 |  | - | - | - |  |  | 熱源本体 | 0 | 0.007 | 1 | 0 |  |  | 熱源設備 |  | 空 調 | 熱源 |  | -
|  |  |  | ＋ | 3a.17 | 蓄熱システムの導入 |  | 0 | 0 | 0 |  |  | 熱源本体 | 0 | 0.05 | 1 | 1 |  | 6857.1429 | 熱源設備 |  | 空 調 |  |  |  | 0
|  |  |  | ＋ | 3a.18 | 高効率コージェネレーションの導入 |  | 0 | 0 | 0 |  |  | 熱源本体 | 0 | 0.05 | 1 | 1 |  | 6857.1429 | 熱源設備 |  | 空 調 |  |  |  | 0
|  |  |  | ＋ | 3a.19 | 冷却塔ファンインバータ制御の導入 |  | 0 | 0 | 0 |  |  | 熱源補機 | 0 | 0.03 | 1 | 0 |  | 6857.1429 | 熱源設備 |  | 空 調 | 冷却塔 |  |  | 0
|  |  |  | ＋ | 3a.20 | フリークーリングシステムの導入 |  | 0 | 0 | 0 |  |  | 熱負荷 | 0 | 0.006 | 1 | 1 |  | 6857.1429 | 熱源設備 |  | 空 調 |  |  |  | 0
|  |  |  | ＋ | 3a.22 | 配管摩擦低減剤（DR剤）の導入 |  | 0 | 0 | 0 |  |  | 水搬送 | 0 | 0.15 | 1 | 0 |  | 6857.1429 | 熱源設備 |  | 空 調 | 熱源 |  |  | 0
|  |  |  | ＋ | 3a.23 | 中温冷水利用システムの導入 |  | 0 | 0 | 0 |  |  | 熱源本体 | 0 | 0.02 | 1 | 0 |  | 6857.1429 | 熱源設備 |  | 空 調 | 熱源 |  |  | 0
|  |  |  | ＋ | 3a.24 | 統合熱源制御システムの導入 |  | 0 | 0 | 0 |  |  | 熱源本体 | 0 | 0.04 | 1 | 0 |  | 6857.1429 | 熱源設備 |  | 空 調 | 熱源 |  |  | 0
|  |  |  | ＋ | 3a.25 | 空調2次ポンプの送水圧力設定制御の導入 |  | 0 | 0 | 0 |  |  | 水搬送 | 0 | 0.05 | 1 | 0 |  | 6857.1429 | 熱源設備 |  | 空 調 | 熱源 |  |  | 0
|  |  |  | ＋ | 3a.26 | エネルギーの面的利用の導入 |  | 0 | 0 | 0 |  |  | 熱源本体 | 0 | 0.02 | 1 | 0 |  | 6857.1429 | 熱源設備 |  | 空 調 | 熱源 |  |  | 0
（日本産業規格Ａ列４番）
第１号様式（優良特定地球温暖化対策事業所の認定ガイドライン（第一区分事業所））その４
| 評価項目の区分 |  |  | 評価分類 | No. | 評価項目 | 不合格要件 | 評価点 | 重み 係数 | 得点 | 得点 集計 |  | ｴﾈﾙｷﾞｰ 消費先 区分 | 要求事項配分比率又はｴﾈﾙｷﾞｰ消費先比率 | 要求事項内の配分比率又は省ｴﾈ率 | 用途 補正 係数 | 適用 範囲 補正 係数 | 最高点 （加点項目除く） | 得点換算係数 | 関連工事 種別 | 必須 項目 "×" | 用途 補正 係数 | 適用 範囲 補正 係数 | 最高得点 （加点項目除く） | 一次評価 得点 （加点項目除く） | 加点 （加点項目）
| Ⅱ 建物及び設備性能に関する事項 | 3.設備・制御系の省エネルギー性能 | b. 空調・換気設備 | ＋ | 3b.1 | 高効率空調機の導入 |  | 0 | 0 | 0 | 0 |  | 空気搬送 | 0 | 0.165 | 1 | 0 |  | 6857.1429 | 空調設備 |  | 空 調 | 空調機 |  |  | 0
|  |  |  | ○ | 3b.2 | 高効率パッケージ形空調機の導入 |  | - | - | - | 0 |  | 熱負荷 | 0 | 0.3 | 1 | 0 |  |  | 空調設備 |  | 空 調 | パッケージ |  | -
|  |  |  | ＋ | 3b.3 | 高効率ファンの導入 |  | 0 | 0 | 0 |  |  | 換 気 | 0 | 0.12 | 1 | 1 |  | 6857.1429 | 空調設備 |  | 換 気 |  |  |  | 0
|  |  |  | ◎ | 3b.4 | ウォーミングアップ時の外気遮断制御の導入 |  | - | - | - |  |  | 外 気 | 0 | 0.06 | 1 | 1 |  |  | 空調設備 |  | 空 調 |  |  | -
|  |  |  | ○ | 3b.5 | エレベーター機械室の温度制御の導入 |  | - | - | - |  |  | 換 気 | 0 | 0.016 | 1 | 1 |  |  | 空調設備 |  | 換 気 |  |  | -
|  |  |  | ○ | 3b.6 | 電気室の温度制御の導入 |  | - | - | - |  |  | 換 気 | 0 | 0.048 | 1 | 1 |  |  | 空調設備 |  | 換 気 |  |  | -
|  |  |  | ○ | 3b.7 | 電算室の冷気と暖気が混合しない設備の導入 |  | - | - | - |  |  | 熱負荷 | 0 | 0.03 | 1 | 0 |  |  | 空調設備 |  | 空 調 | 情報通信 |  | -
|  |  |  | ○ | 3b.8 | 空調機の変風量システムの導入 |  | - | - | - |  |  | 空気搬送 | 0 | 0.26 | 1 | 0 |  |  | 空調設備 |  | 空 調 | 空調機 |  | -
|  |  |  | ○ | 3b.9 | 大空間の居住域空調又は局所空調システムの導入 |  | - | - | - |  |  | 熱負荷 | 0 | 0.01 | 1 | 1 |  |  | 空調設備 |  | 空 調 |  |  | -
|  |  |  | ○ | 3b.10 | 空調機の気化式加湿器の導入 |  | - | - | - |  |  | 外 気 | 0 | 0.03 | 1 | 1 |  |  | 空調設備 |  | 空 調 |  |  | -
|  |  |  | ○ | 3b.11 | 空調温度制御の不感帯の設定 |  | - | - | - |  |  | 熱負荷 | 0 | 0.02 | 1 | 0 |  |  | 空調設備 |  | 空 調 | 空調機 |  | -
|  |  |  | ○ | 3b.12 | 外気冷房システムの導入 |  | - | - | - |  |  | 熱負荷 | 0 | 0.031 | 1 | 0 |  |  | 空調設備 |  | 空 調 | 空調機 |  | -
|  |  |  | ○ | 3b.13 | CO2濃度による外気量制御の導入 |  | - | - | - |  |  | 外 気 | 0 | 0.189 | 1 | 1 |  |  | 空調設備 |  | 空 調 |  |  | -
|  |  |  | ○ | 3b.14 | ファンコイルユニットの比例制御の導入 |  | - | - | - |  |  | 水搬送 | 0 | 0.4 | 1 | 0 |  |  | 空調設備 |  | 空 調 | ファンコイル |  | -
|  |  |  | ○ | 3b.15 | 空調のセキュリティー連動制御の導入 |  | - | - | - |  |  | 熱負荷 | 0 | 0.01 | 1 | 0 |  |  | 空調設備 |  | 空 調 | 事務室・客室 |  | -
|  |  |  | ○ | 3b.16 | 空調の最適起動制御の導入 |  | - | - | - |  |  | 熱負荷 | 0 | 0.01 | 1 | 1 |  |  | 空調設備 |  | 空 調 |  |  | -
|  |  |  | ○ | 3b.17 | 非使用室の空調発停制御の導入 |  | - | - | - |  |  | 熱負荷 | 0 | 0.005 | 1 | 1 |  |  | 空調設備 |  | 空 調 |  |  | -
|  |  |  | ○ | 3b.18 | 駐車場ファンのCO又はCO2濃度制御の導入 |  | - | - | - |  |  | 換 気 | 0 | 0.2 | 1 | 0 |  |  | 空調設備 |  | 換 気 | 駐車場 |  | -
|  |  |  | ○ | 3b.19 | 熱源機械室ファンの燃焼機器等連動停止制御の導入 |  | - | - | - |  |  | 換 気 | 0 | 0.01 | 1 | 1 |  |  | 空調設備 |  | 換 気 |  |  | -
|  |  |  | ＋ | 3b.20 | 全熱交換器の導入 |  | 0 | 0 | 0 |  |  | 外 気 | 0 | 0.18 | 1 | 1 |  | 6857.1429 | 換気設備 |  | 空 調 |  |  |  | 0
|  |  |  | ＋ | 3b.21 | 大温度差送風空調システムの導入 |  | 0 | 0 | 0 |  |  | 空気搬送 | 0 | 0.048 | 1 | 0 |  | 6857.1429 | 空調設備 |  | 空 調 | 空調機 |  |  | 0
|  |  |  | ＋ | 3b.22 | 床吹出空調システムの導入 |  | 0 | 0 | 0 |  |  | 空気搬送 | 0 | 0.11 | 1 | 0 |  | 6857.1429 | 空調設備 |  | 空 調 | 事務所 |  |  | 0
|  |  |  | ＋ | 3b.23 | 放射冷暖房空調システムの導入 |  | 0 | 0 | 0 |  |  | 熱負荷 | 0 | 0.051 | 1 | 1 |  | 6857.1429 | 空調設備 |  | 空 調 |  |  |  | 0
|  |  |  | ＋ | 3b.24 | 冷却除湿再熱方式以外の除湿システムの導入 |  | 0 | 0 | 0 |  |  | 熱負荷 | 0 | 0.007 | 1 | 1 |  | 6857.1429 | 空調設備 |  | 空 調 |  |  |  | 0
|  |  |  | ＋ | 3b.25 | 潜熱・顕熱分離方式省エネ空調システムの導入 |  | 0 | 0 | 0 |  |  | 熱源本体 | 0 | 0.032 | 1 | 1 |  | 6857.1429 | 空調設備 |  | 空 調 |  |  |  | 0
|  |  |  | ＋ | 3b.26 | デシカント空調システムの導入 |  | 0 | 0 | 0 |  |  | 外 気 | 0 | 0.12 | 1 | 0 |  | 6857.1429 | 空調設備 |  | 空 調 | 空調機 |  |  | 0
|  |  |  | ＋ | 3b.27 | ハイブリッド空調システムの導入 |  | 0 | 0 | 0 |  |  | 熱負荷 | 0 | 0.022 | 1 | 0 |  | 6857.1429 | 空調設備 |  | 空 調 | 空調機 |  |  | 0
|  |  |  | ＋ | 3b.28 | 置換換気システムの導入 |  | 0 | 0 | 0 |  |  | 換 気 | 0 | 0.08 | 1 | 1 |  | 6857.1429 | 空調設備 |  | 換 気 |  |  |  | 0
|  |  |  | ＋ | 3b.29 | 電算室の局所冷房設備の導入 |  | 0 | 0 | 0 |  |  | 熱負荷 | 0 | 0.03 | 1 | 0 |  | 6857.1429 | 空調設備 |  | 空 調 | 情報通信 |  |  | 0
|  |  |  | ＋ | 3b.30 | 高効率厨房換気システムの導入 |  | 0 | 0 | 0 |  |  | 熱負荷 | 0 | 0.16 | 1 | 0 |  | 6857.1429 | 空調設備 |  | 空 調 | 厨房 |  |  | 0
|  |  |  | ＋ | 3b.31 | 空調機の間欠運転制御の導入 |  | 0 | 0 | 0 |  |  | 空気搬送 | 0 | 0.1 | 1 | 0 |  | 6857.1429 | 空調設備 |  | 空 調 | 空調機 |  |  | 0
|  |  |  | ＋ | 3b.32 | 厨房外調機・ファンの風量モード切換制御の導入 |  | 0 | 0 | 0 |  |  | 熱負荷 | 0 | 0.076 | 1 | 0 |  | 6857.1429 | 換気設備 |  | 空 調 | 厨房 |  |  | 0
|  |  |  | ＋ | 3b.33 | 厨房外調機の換気モード切換制御の導入 |  | 0 | 0 | 0 |  |  | 熱負荷 | 0 | 0.02 | 1 | 0 |  | 6857.1429 | 換気設備 |  | 空 調 | 厨房 |  |  | 0
|  |  |  | ＋ | 3b.34 | 人感センサーによる換気制御の導入 |  | 0 | 0 | 0 |  |  | 換 気 | 0 | 0.016 | 1 | 1 |  | 6857.1429 | 換気設備 |  | 換 気 |  |  |  | 0
|  |  |  | ＋ | 3b.35 | ファンの手動調整用インバータの導入 |  | 0 | 0 | 0 |  |  | 空気搬送 | 0 | 0.2 | 1 | 1 |  | 6857.1429 | 空調設備 |  | 空 調 |  |  |  | 0
|  |  |  | ＋ | 3b.36 | 気流感創出ファン・サーキュレーションファンの導入 |  | 0 | 0 | 0 |  |  | 熱負荷 | 0 | 0.01 | 1 | 1 |  | 6857.1429 | 空調設備 |  | 空 調 |  |  |  | 0
|  |  | c. 照明・電気設備 | ◎ | 3c.1 | 高効率照明器具の導入 | × | 0 | 0 | 0 | 0 |  | 照 明 | 0 | 0.188 | 1 | 1 | 0 | 8571.4286 | 照明設備 | 1 |  |  | 0 | 0
|  |  |  | ◎ | 3c.2 | 高輝度型誘導灯・蓄光型誘導灯の導入 | × | 0 | 0 | 0 | 0 |  | 照 明 | 0 | 0.018 | 1 | 1 | 0 | 8571.4286 | 照明設備 | 1 |  |  | 0 | 0
|  |  |  | ◎ | 3c.3 | 照明の初期照度補正制御の導入 | × | 0 | 0 | 0 |  |  | 照 明 | 0 | 0.105 | 1 | 0 | 0 | 8571.4286 | 照明設備 | 1 |  | 事務室・教室 | 0 | 0
|  |  |  | ◎ | 3c.4 | 照明のゾーニング制御の導入 | × | 0 | 0 | 0 |  |  | 照 明 | 0 | 0.05 | 1 | 1 | 0 | 8571.4286 | 照明設備 | 1 |  |  | 0 | 0
|  |  |  | ○ | 3c.5 | 高効率変圧器の導入 |  | 0 | 0 | 0 |  |  | その他 | 0 | 0.085 | 1 | 1 | 0 | 8571.4286 | 電気設備 |  |  |  | 0 | 0
|  |  |  | ◎ | 3c.6 | 力率改善制御システムの導入 |  | - | - | - |  |  | その他 | 0 | 0.08 | 1 | 1 |  |  | 電気設備 |  |  |  |  | -
|  |  |  | ○ | 3c.7 | 高効率UPSの導入 |  | - | - | - |  |  | ｺﾝｾﾝﾄ | 0 | 0.015 | 1 | 0 |  |  | 照明設備 |  |  | 情報通信 |  | -
|  |  |  | ○ | 3c.8 | 照明の昼光利用照明制御の導入 |  | - | - | - |  |  | 照 明 | 0 | 0.07 | 1 | 0 |  |  | 照明設備 |  |  | 事務室・教室 |  | -
|  |  |  | ○ | 3c.9 | 照明の人感センサーによる在室検知制御の導入 |  | 0 | 0 | 0 |  |  | 照 明 | 0 | 0.03 | 1 | 1 | 0 | 8571.4286 | 照明設備 |  |  |  | 0 | 0
|  |  |  | ○ | 3c.10 | 照明のタイムスケジュール制御の導入 |  | 0 | 0 | 0 |  |  | 照 明 | 0 | 0.025 | 1 | 1 | 0 | 8571.4286 | 照明設備 |  |  |  | 0 | 0
|  |  |  | ○ | 3c.11 | 照明のセキュリティー連動制御の導入 |  | - | - | - |  |  | 照 明 | 0 | 0.02 | 1 | 0 |  |  | 照明設備 |  |  | 事務室・客室 |  | -
|  |  |  | ○ | 3c.12 | デマンド制御システムの導入 |  | 0 | 0 | 0 |  |  | その他 | 0 | 0.057 | 1 | 1 | 0 | 8571.4286 | 電気設備 |  |  |  | 0 | 0
|  |  |  | ＋ | 3c.13 | タスク＆アンビエント照明システムの導入 |  | 0 | 0 | 0 |  |  | 照 明 | 0 | 0.25 | 1 | 0 |  | 6857.1429 | 照明設備 |  |  | 事務室 |  |  | 0
|  |  |  | ＋ | 3c.14 | 高効率給電設備の導入 |  | 0 | 0 | 0 |  |  | その他 | 0 | 0.15 | 1 | 1 |  | 6857.1429 | 照明設備 | [5 empty] | 0
|  |  |  | ＋ | 3c.15 | 照明の明るさ感知による自動点滅制御の導入 |  | 0 | 0 | 0 |  |  | 照 明 | 0 | 0.008 | 1 | 1 |  | 6857.1429 | 照明設備 | [5 empty] | 0
|  |  |  | ＋ | 3c.16 | 照明の局所制御の導入 |  | 0 | 0 | 0 |  |  | 照 明 | 0 | 0.04 | 1 | 1 |  | 6857.1429 | 照明設備 | [5 empty] | 0
|  |  |  | ＋ | 3c.17 | 誘導灯の消灯制御の導入 |  | 0 | 0 | 0 |  |  | 照 明 | 0 | 0.01 | 1 | 1 |  | 6857.1429 | 照明設備 | [5 empty] | 0
|  |  |  | ＋ | 3c.18 | 事務室のセンサーによる照明制御単位の細分化 |  | 0 | 0 | 0 |  |  | 照 明 | 0 | 0.03 | 1 | 0 |  | 6857.1429 | 照明設備 |  |  | 事務室 |  |  | 0
|  |  | d. 給排水・給湯設備 | ○ | 3d.1 | 高効率給水ポンプの導入 |  | - | - | - | 0 |  | 給排水 | 0 | 0.1 | 1 | 1 |  |  | 衛生設備 |  |  |  |  | -
|  |  |  | ○ | 3d.2 | 大便器の節水器具の導入 |  | 0 | 0 | 0 | 0 |  | 給排水 | 0 | 0.22 | 1 | 1 | 0 | 8571.4286 | 衛生設備 |  |  |  | 0 | 0
|  |  |  | ○ | 3d.3 | 省エネ型便座又は洗浄便座のスケジュール制御の導入 |  | - | - | - |  |  | 給排水 | 0 | 0.3 | 1 | 1 |  |  | 衛生設備 |  |  |  |  | -
|  |  |  | ○ | 3d.4 | 洗面器の自動水栓の導入 |  | 0 | 0 | 0 |  |  | 給排水 | 0 | 0.03 | 1 | 1 | 0 | 8571.4286 | 衛生設備 |  |  |  | 0 | 0
|  |  |  | ○ | 3d.5 | 女子便所への擬音装置の導入 |  | 0 | 0 | 0 |  |  | 給排水 | 0 | 0.1 | 1 | 1 | 0 | 8571.4286 | 衛生設備 |  |  |  | 0 | 0
|  |  |  | ○ | 3d.6 | 便所洗面・湯沸室への局所給湯システムの導入 |  | - | - | - |  |  | 給 湯 | 0 | 0.03 | 1 | 1 |  |  | 給湯設備 |  |  |  |  | -
|  |  |  | ＋ | 3d.7 | 排水再利用システム等の導入 |  | 0 | 0 | 0 |  |  | 給排水 | 0 | 0.052 | 1 | 1 |  | 6857.1429 | 衛生設備 | [5 empty] | 0
|  |  |  | ＋ | 3d.8 | 高効率給湯ヒートポンプユニットの導入 |  | 0 | 0 | 0 |  |  | 給 湯 | 0 | 0.292 | 1 | 1 |  | 6857.1429 | 給湯設備 | [5 empty] | 0
|  |  |  | ＋ | 3d.9 | 自然冷媒ヒートポンプ給湯器の導入 |  | 0 | 0 | 0 |  |  | 給 湯 | 0 | 0.167 | 1 | 1 |  | 6857.1429 | 給湯設備 | [5 empty] | 0
|  |  |  | ＋ | 3d.10 | 潜熱回収給湯器の導入 |  | 0 | 0 | 0 |  |  | 給 湯 | 0 | 0.1 | 1 | 1 |  | 6857.1429 | 給湯設備 | [5 empty] | 0
|  |  |  | ＋ | 3d.11 | 水道本管圧力利用システムの導入 |  | 0 | 0 | 0 |  |  | 給排水 | 0 | 0.1 | 1 | 1 |  | 6857.1429 | 衛生設備 | [5 empty] | 0
（日本産業規格Ａ列４番）
第１号様式（優良特定地球温暖化対策事業所の認定ガイドライン（第一区分事業所））その５
| 評価項目の区分 |  |  | 評価分類 | No. | 評価項目 | 不合格要件 | 評価点 | 重み 係数 | 得点 | 得点 集計 |  | ｴﾈﾙｷﾞｰ 消費先 区分 | 要求事項配分比率又はｴﾈﾙｷﾞｰ消費先比率 | 要求事項内の配分比率又は省ｴﾈ率 | 用途 補正 係数 | 適用 範囲 補正 係数 | 最高点 （加点項目除く） | 得点換算係数 | 関連工事 種別 | 必須 項目 "×" | 用途 補正 係数 | 適用 範囲 補正 係数 | 最高得点 （加点項目除く） | 一次評価 得点 （加点項目除く） | 加点 （加点項目）
| Ⅱ 建物及び設備性能に関する事項 | 3.設備・制御系の省エネルギー性能 | e. 昇降機設備 | ◎ | 3e.1 | エレベーターの可変電圧可変周波数制御方式の導入 |  | - | - | - | 0 |  | 昇降機 | 0 | 0.5 | 1 | 1 |  |  | 昇降機設備 |  |  |  |  | -
|  |  |  | ◎ | 3e.2 | エレベーターの群管理制御の導入 |  | - | - | - | 0 |  | 昇降機 | 0 | 0.1 | 1 | 1 |  |  | 昇降機設備 |  |  |  |  | -
|  |  |  | ○ | 3e.3 | エレベーターかご内の照明、ファン等の不使用時停止制御の導入 |  | - | - | - |  |  | 昇降機 | 0 | 0.02 | 1 | 1 |  |  | 昇降機設備 |  |  |  |  | -
|  |  |  | ＋ | 3e.4 | エレベーターの電力回生制御の導入 |  | 0 | 0 | 0 |  |  | 昇降機 | 0 | 0.111 | 1 | 1 |  | 6857.1429 | 昇降機設備 | [5 empty] | 0
|  |  |  | ＋ | 3e.5 | エスカレーターの自動運転方式又は微速運転方式の導入 |  | 0 | 0 | 0 |  |  | 昇降機 | 0 | 0.012 | 1 | 1 |  | 6857.1429 | 昇降機設備 | [5 empty] | 0
|  |  | f. その他 | ○ | 3f.1 | グリーン購入法適合商品のオフィス機器の導入 |  | - | - | - | 0 |  | 全 般 | 0 | 0.004 | 1 | 1 |  |  | その他 |  |  |  |  | -
|  |  |  | ○ | 3f.2 | 省エネ型自動販売機又は自動販売機のスケジュール制御の導入 |  | - | - | - | 0 |  | 全 般 | 0 | 0.002 | 1 | 1 |  |  | 電気設備 |  |  |  |  | -
|  |  |  | ＋ | 3f.3 | 高効率冷凍・冷蔵設備の導入 |  | - | - | - |  |  | 全 般 | 0 | 0.384 | 1 | 0 |  |  | その他 |  |  | 冷凍・冷蔵 |  |  | -
|  |  |  | ＋ | 3f.4 | 高効率エアコンプレッサーの導入 |  | 0 | 0 | 0 |  |  | その他 | 0 | 0.01 | 1 | 1 |  | 6857.1429 | その他 | [5 empty] | 0
|  |  |  | ＋ | 3f.5 | 高効率ブロワ・その他設備に係る高効率ポンプの導入 |  | 0 | 0 | 0 |  |  | その他 | 0 | 0.01 | 1 | 1 |  | 6857.1429 | その他 | [5 empty] | 0
|  |  |  | ＋ | 3f.6 | 高効率クリーンルームの導入 |  | 0 | 0 | 0 |  |  | 熱負荷 | 0 | 0.158 | 1 | 0 |  | 6857.1429 | その他 |  |  | クリーンルーム |  |  | 0
|  |  |  | ＋ | 3f.7 | 高効率厨房機器の導入 |  | 0 | 0 | 0 |  |  | その他 | 0 | 0.1 | 1 | 0 |  | 6857.1429 | その他 |  |  | 厨房 |  |  | 0
|  |  |  | ＋ | 3f.8 | ブロワ・その他設備に係るポンプのインバータ制御の導入 |  | 0 | 0 | 0 |  |  | その他 | 0 | 0.01 | 1 | 1 |  | 6857.1429 | その他 | [5 empty] | 0
|  |  |  | ＋ | 3f.9 | ドラフトチャンバーの換気量可変制御システムの導入 |  | 0 | 0 | 0 |  |  | 外 気 | 0 | 0.05 | 1 | 1 |  | 6857.1429 | その他 | [5 empty] | 0
| Ⅲ 事業所及び設備の運用に関する事項 | 1.運用管理 | a. 熱源・熱搬送設備 | ◎ | 1a.1 | 燃焼機器の空気比の管理 |  | - | - | - | 0 |  | 熱源本体 | 0 | 0.02 | 1 | 0 |  |  | 熱源設備 |  |  | 熱源 |  | -
|  |  |  | ◎ | 1a.2 | 蒸気ボイラーの設定圧力の適正化 |  | - | - | - | 0 |  | 熱源本体 | 0 | 0.007 | 1 | 0 |  |  | 熱源設備 |  |  | 蒸気ボイラー |  | -
|  |  |  | ◎ | 1a.3 | 冷凍機の冷却水温度設定値の調整 |  | - | - | - |  |  | 熱源本体 | 0 | 0.016 | 1 | 0 |  |  | 熱源設備 |  |  | 熱源 |  | -
|  |  |  | ＋ | 1a.4 | 熱のエネルギー効率の実績 |  | 0 | 0 | 0 |  |  | 熱源本体 | 0 | 0.03 | 1 | 0 |  | 0 | 熱源設備 |  |  | 熱源 |  |  | 0
|  |  |  | ○ | 1a.5 | 部分負荷時の熱源運転の適正化 |  | - | - | - |  |  | 熱源本体 | 0 | 0.03 | 1 | 0 |  |  | 熱源設備 |  |  | 熱源 |  | -
|  |  |  | ○ | 1a.6 | 部分負荷時の空調用ポンプ運転の適正化 |  | - | - | - |  |  | 水搬送 | 0 | 0.12 | 1 | 0 |  |  | 熱源設備 |  |  | 熱源 |  | -
|  |  |  | ○ | 1a.7 | 蒸気ボイラーの給水水質・ブロー量の管理 |  | - | - | - |  |  | 熱源本体 | 0 | 0.007 | 1 | 0 |  |  | 熱源設備 |  |  | 蒸気ボイラー |  | -
|  |  |  | ○ | 1a.8 | 熱源機器の冷温水出口温度設定値の調整 |  | - | - | - |  |  | 熱源本体 | 0 | 0.015 | 1 | 0 |  |  | 熱源設備 |  |  | 熱源 |  | -
|  |  |  | ○ | 1a.9 | 蓄熱槽の管理 |  | - | - | - |  |  | 熱源本体 | 0 | 0.021 | 1 | 1 |  |  | 熱源設備 |  |  |  |  | -
|  |  |  | ○ | 1a.10 | コージェネレーションの運転の適正化 |  | - | - | - |  |  | 熱源本体 | 0 | 0.021 | 1 | 1 |  |  | 熱源設備 |  |  |  |  | -
|  |  |  | ○ | 1a.12 | ミキシングロス防止のためのバルブ開度の確認 |  | - | - | - |  |  | 熱源本体 | 0 | 0.005 | 1 | 0 |  |  | 熱源設備 |  |  | 熱源 |  | -
|  |  |  | ○ | 1a.13 | インバータ制御系統のバルブの開度調整 |  | - | - | - |  |  | 水搬送 | 0 | 0.05 | 1 | 0 |  |  | 熱源設備 |  |  | 熱源 |  | -
|  |  |  | ○ | 1a.14 | 熱源不要期間の熱源機器等停止 |  | - | - | - |  |  | 熱源本体 | 0 | 0.01 | 1 | 0 |  |  | 熱源設備 |  |  | 熱源 |  | -
|  |  |  | ○ | 1a.15 | 空調開始時の熱源起動時間の適正化 |  | - | - | - |  |  | 熱源本体 | 0 | 0.01 | 1 | 0 |  |  | 熱源設備 |  |  | 熱源 |  | -
|  |  |  | ○ | 1a.16 | 空調停止時の熱源運転時間の短縮 |  | - | - | - |  |  | 熱源本体 | 0 | 0.04 | 1 | 0 |  |  | 熱源設備 |  |  | 熱源 |  | -
|  |  | b. 空調・換気設備 | ◎ | 1b.1 | 室使用開始時の空調起動時間の適正化 |  | - | - | - | 0 |  | 熱負荷 | 0 | 0.013 | 1 | 1 |  |  | 空調設備 |  |  |  |  | -
|  |  |  | ◎ | 1b.2 | CO2濃度・外気温湿度による外気取入量の調整 | × | 0 | 0 | 0 | 0 |  | 外 気 | 0 | 0.015 | 1 | 1 | 0 | 0 | 空調設備 | 1 |  |  | 0 | 0
|  |  |  | ◎ | 1b.3 | 居室の室内温度の適正化 | × | 0 | 0 | 0 |  |  | 熱負荷 | 0 | 0.015 | 1 | 1 | 0 | 0 | 空調設備 | 1 |  |  | 0 | 0
|  |  |  | ◎ | 1b.4 | ファンの間欠運転の実施 |  | - | - | - |  |  | 換 気 | 0 | 0.05 | 1 | 1 |  |  | 空調設備 |  |  |  |  | -
|  |  |  | ○ | 1b.5 | 電算室の空調機運転の適正化 |  | - | - | - |  |  | 熱負荷 | 0 | 0.03 | 1 | 0 |  |  | 空調設備 |  |  | 情報通信 |  | -
|  |  |  | ○ | 1b.6 | 空調運転時間の短縮 |  | 0 | 0 | 0 |  |  | 熱負荷 | 0 | 0.013 | 1 | 1 | 0 | 0 | 空調設備 |  |  |  | 0 | 0
|  |  |  | ○ | 1b.7 | 冬季におけるペリメータ設定温度の適正化 |  | - | - | - |  |  | 外 皮 | 0 | 0.05 | 1 | 1 |  |  | 空調設備 |  |  |  |  | -
|  |  |  | ○ | 1b.8 | クールビズ・ウォームビズによる空調設定温度の緩和 |  | 0 | 0 | 0 |  |  | 熱負荷 | 0 | 0.023 | 1 | 0 | 0 | 0 | 空調設備 |  |  | 事務室・教室・研究室 | 0 | 0
|  |  |  | ○ | 1b.9 | 居室以外の室内温度の緩和 |  | 0 | 0 | 0 |  |  | 熱負荷 | 0 | 0.005 | 1 | 1 | 0 | 0 | 空調設備 |  |  |  | 0 | 0
|  |  |  | ○ | 1b.10 | 冷却除湿再熱の停止 |  | - | - | - |  |  | 熱負荷 | 0 | 0.01 | 1 | 1 |  |  | 空調設備 |  |  |  |  | -
|  |  |  | ○ | 1b.11 | 建物全体の給排気バランスの管理 |  | 0 | 0 | 0 |  |  | 熱負荷 | 0 | 0.005 | 1 | 1 | 0 | 0 | 空調設備 |  |  |  | 0 | 0
|  |  |  | ○ | 1b.12 | エレベーター機械室・電気室の室内設定温度の適正化 |  | - | - | - |  |  | 換 気 | 0 | 0.035 | 1 | 1 |  |  | 空調設備 |  |  |  |  | -
|  |  |  | ○ | 1b.13 | エレベーター機械室・電気室のファンの夏季停止 |  | - | - | - |  |  | 換 気 | 0 | 0.045 | 1 | 1 |  |  | 空調設備 |  |  |  |  | -
|  |  |  | ○ | 1b.14 | エレベーター機械室・電気室の空調機の給気・還気設定温度の適正化 |  | - | - | - |  |  | 換 気 | 0 | 0.015 | 1 | 1 |  |  | 空調設備 |  |  |  |  | -
|  |  |  | ＋ | 1b.15 | 冬季冷房になる室の設定温度の適正化 |  | 0 | 0 | 0 |  |  | 熱負荷 | 0 | 0.004 | 1 | 1 |  | 0 | 空調設備 | [5 empty] | 0
|  |  |  | ＋ | 1b.16 | ファンのプーリーダウンの実施 |  | 0 | 0 | 0 |  |  | 換 気 | 0 | 0.015 | 1 | 1 |  | 0 | 換気設備 | [5 empty] | 0
|  |  |  | ＋ | 1b.17 | 地下駐車場のスロープ等からの自然給気 |  | 0 | 0 | 0 |  |  | 換 気 | 0 | 0.075 | 1 | 0 |  | 0 | 換気設備 |  |  | 駐車場 |  |  | 0
|  |  |  | ＋ | 1b.18 | パッケージ形空調機の省エネチューニングの実施 |  | 0 | 0 | 0 |  |  | 熱源本体 | 0 | 0.05 | 1 | 0 |  | 0 | 空調設備 |  |  | パッケージ |  |  | 0
|  |  | c. 照明・電気設備 | ◎ | 1c.1 | 居室以外の照度条件の緩和 | × | 0 | 0 | 0 | 0 |  | 照 明 | 0 | 0.06 | 1 | 1 | 0 | 0 | 照明設備 | 1 |  |  | 0 | 0
|  |  |  | ○ | 1c.2 | 清掃等の日常メンテナンス作業時の照明点灯時間・照度条件の適正化 |  | 0 | 0 | 0 | 0 |  | 照 明 | 0 | 0.01 | 1 | 1 | 0 | 0 | 照明設備 |  |  |  | 0 | 0
|  |  |  | ○ | 1c.3 | 不要期間・不要時間帯の変圧器の遮断 |  | - | - | - |  |  | その他 | 0 | 0.01 | 1 | 1 |  |  | 照明設備 |  |  |  |  | -
|  |  |  | ○ | 1c.4 | 事務室の室内照度の適正化 |  | 0 | 0 | 0 |  |  | 照 明 | 0 | 0.03 | 1 | 0 | 0 | 0 | 照明設備 |  |  | 事務室 | 0 | 0
|  |  |  | ＋ | 1c.5 | 事務室の照度条件の緩和 |  | 0 | 0 | 0 |  |  | 照 明 | 0 | 0.05 | 1 | 0 |  | 0 | 照明設備 |  |  | 事務室 |  |  | 0
|  |  |  | ＋ | 1c.6 | 時間外等の照明点灯エリアの集約化 |  | 0 | 0 | 0 |  |  | 照 明 | 0 | 0.01 | 1 | 1 |  | 0 | 照明設備 | [5 empty] | 0
|  |  |  | ＋ | 1c.7 | 人感センサーのタイマー設定時間の適正化 |  | 0 | 0 | 0 |  |  | 照 明 | 0 | 0.01 | 1 | 1 |  | 0 | 照明設備 | [5 empty] | 0
|  |  | d. 給排水・給湯設備 | ◎ | 1d.1 | 給水圧力の管理 |  | - | - | - | 0 |  | 給排水 | 0 | 0.08 | 1 | 1 |  |  | 衛生設備 |  |  |  |  | -
|  |  |  | ◎ | 1d.2 | 貯湯温度設定の緩和 |  | - | - | - | 0 |  | 給 湯 | 0 | 0.05 | 1 | 1 |  |  | 給湯設備 |  |  |  |  | -
|  |  |  | ○ | 1d.3 | 揚水ポンプのバルブの開度調整 |  | - | - | - |  |  | 給排水 | 0 | 0.05 | 1 | 1 |  |  | 給湯設備 |  |  |  |  | -
|  |  |  | ○ | 1d.4 | 洗浄便座暖房の夏季停止 |  | - | - | - |  |  | 給排水 | 0 | 0.2 | 1 | 1 |  |  | 給湯設備 |  |  |  |  | -
|  |  |  | ○ | 1d.5 | 給水・給湯バルブの調整 |  | 0 | 0 | 0 |  |  | 給排水 | 0 | 0.05 | 1 | 1 | 0 | 0 | 給湯設備 |  |  |  | 0 | 0
|  |  |  | ○ | 1d.6 | 給湯温度設定の緩和 |  | - | - | - |  |  | 給 湯 | 0 | 0.05 | 1 | 1 |  |  | 給湯設備 |  |  |  |  | -
|  |  |  | ○ | 1d.7 | 貯湯式電気温水器の夜間・休日の電源停止 |  | - | - | - |  |  | 給 湯 | 0 | 0.05 | 1 | 1 |  |  | 給湯設備 |  |  |  |  | -
|  |  |  | ○ | 1d.8 | 便所洗面給湯の給湯中止又は給湯期間の短縮 |  | 0 | 0 | 0 |  |  | 給 湯 | 0 | 0.1 | 1 | 1 | 0 | 0 | 給湯設備 |  |  |  | 0 | 0
|  |  |  | ○ | 1d.9 | 給湯不要時間帯の給湯循環ポンプの停止 |  | - | - | - |  |  | 給 湯 | 0 | 0.05 | 1 | 1 |  |  | 給湯設備 |  |  |  |  | -
（日本産業規格Ａ列４番）
第１号様式（優良特定地球温暖化対策事業所の認定ガイドライン（第一区分事業所））その６
| 評価項目の区分 |  |  | 評価分類 | No. | 評価項目 | 不合格要件 | 評価点 | 重み 係数 | 得点 | 得点 集計 |  | ｴﾈﾙｷﾞｰ 消費先 区分 | 要求事項配分比率又はｴﾈﾙｷﾞｰ消費先比率 | 要求事項内の配分比率又は省ｴﾈ率 | 用途 補正 係数 | 適用 範囲 補正 係数 | 最高点 （加点項目除く） | 得点換算係数 | 関連工事 種別 | 必須 項目 "×" | 用途 補正 係数 | 適用 範囲 補正 係数 | 最高得点 （加点項目除く） | 一次評価 得点 （加点項目除く） | 加点 （加点項目）
| Ⅲ 事業所及び設備の運用に関する事項 | 1.運用管理 | e. 昇降機設備 | ○ | 1e.1 | 夜間・休日等のエレベーターの運転台数の削減 |  | - | - | - | 0 |  | 昇降機 | 0 | 0.01 | 1 | 1 |  |  | 昇降機設備 |  |  |  |  | -
|  |  |  | ○ | 1e.2 | エレベーターかご内の空調設定温度の緩和 |  | - | - | - | 0 |  | 昇降機 | 0 | 0.01 | 1 | 1 |  |  | 昇降機設備 |  |  |  |  | -
|  |  | f. その他 | ○ | 1f.1 | 外部に面する出入口の開閉の管理 |  | 0 | 0 | 0 | 0 |  | 熱負荷 | 0 | 0.005 | 1 | 1 | 0 | 0 | その他 |  |  |  | 0 | 0
|  |  |  | ○ | 1f.2 | 非稼働エリアのエア供給弁の閉止 |  | - | - | - | 0 |  | その他 | 0 | 0.01 | 1 | 1 |  |  | その他 |  |  |  |  | -
|  |  |  | ○ | 1f.3 | 非使用時間帯のエアコンプレッサーの停止 |  | - | - | - |  |  | その他 | 0 | 0.01 | 1 | 1 |  |  | その他 |  |  |  |  | -
|  |  |  | ○ | 1f.4 | エアコンプレッサーの設定圧力の適正化 |  | - | - | - |  |  | その他 | 0 | 0.01 | 1 | 1 |  |  | その他 |  |  |  |  | -
|  |  |  | ○ | 1f.5 | エアコンプレッサー吸入空気温度の管理 |  | - | - | - |  |  | その他 | 0 | 0.01 | 1 | 1 |  |  | その他 |  |  |  |  | -
|  |  |  | ○ | 1f.6 | 冷凍・冷蔵設備冷却器の除霜（デフロスト）の実施 |  | - | - | - |  |  | 全 般 | 0 | 0.01 | 1 | 0 |  |  | その他 |  |  | 冷凍・冷蔵 |  | -
|  |  |  | ○ | 1f.7 | 情報通信施設のPUEの実績 |  | - | - | - |  |  | 全 般 | 0 | 0.008 | 1 | 1 |  |  | 全般 |  |  |  |  | -
|  | 2.保守管理 | a. 熱源・熱搬送設備 | ◎ | 2a.1 | 熱源機器の点検・清掃 |  | - | - | - | 0 |  | 熱源本体 | 0 | 0.012 | 1 | 0 |  |  | 熱源設備 |  |  | 熱源 |  | -
|  |  |  | ◎ | 2a.2 | 冷却水の適正な水質管理及び冷却塔の充填材の清掃 |  | - | - | - | 0 |  | 熱源補機 | 0 | 0.008 | 1 | 0 |  |  | 熱源設備 |  |  | 冷却塔 |  | -
|  |  |  | ○ | 2a.3 | 熱源用制御機器の点検及び制御バルブ等の作動チェック |  | - | - | - |  |  | 熱源本体 | 0 | 0.004 | 1 | 0 |  |  | 熱源設備 |  |  | 熱源 |  | -
|  |  |  | ○ | 2a.4 | 熱交換器の清掃 |  | - | - | - |  |  | 熱源補機 | 0 | 0.004 | 1 | 0 |  |  | 熱源設備 |  |  | 熱源 |  | -
|  |  |  | ○ | 2a.5 | 蒸気配管・バルブ・スチームトラップからの漏れ点検 |  | - | - | - |  |  | 熱源本体 | 0 | 0.004 | 1 | 0 |  |  | 熱源設備 |  |  | 熱源 |  | -
|  |  |  | ＋ | 2a.6 | 熱源機器のメーカーによる遠隔監視 |  | 0 | 0 | 0 |  |  | 熱源本体 | 0 | 0.002 | 1 | 0 |  | 0 | 熱源設備 |  |  | 熱源 |  |  | 0
|  |  | b. 空調・換気設備 | ◎ | 2b.1 | 空調機・ファンコイルユニット等のフィルターの清浄 | × | 0 | 0 | 0 | 0 |  | 空気搬送 | 0 | 0.008 | 1 | 1 | 0 | 0 | 空調設備 | 1 |  |  | 0 | 0
|  |  |  | ○ | 2b.2 | センサー類の精度チェック及び制御ダンパ等の作動チェック |  | - | - | - | 0 |  | 熱負荷 | 0 | 0.002 | 1 | 1 |  |  | 空調設備 |  |  |  |  | -
|  |  |  | ○ | 2b.3 | 空調機・ファンコイルユニット等のコイルフィンの清浄 |  | 0 | 0 | 0 |  |  | 空気搬送 | 0 | 0.002 | 1 | 1 | 0 | 0 | 空調設備 |  |  |  | 0 | 0
|  |  |  | ○ | 2b.4 | パッケージ屋外機のフィンコイル洗浄 |  | - | - | - |  |  | 熱源本体 | 0 | 0.002 | 1 | 0 |  |  | 空調設備 |  |  | パッケージ |  | -
|  |  |  | ○ | 2b.5 | 省エネファンベルトへの交換 |  | - | - | - |  |  | 換 気 | 0 | 0.027 | 1 | 1 |  |  | 空調設備 |  |  |  |  | -
|  |  |  | ＋ | 2b.6 | パッケージ形空調機のメーカーによる遠隔監視 |  | 0 | 0 | 0 |  |  | 熱源本体 | 0 | 0.002 | 1 | 0 |  | 0 | 空調設備 |  |  | パッケージ |  |  | 0
|  |  | c. 照明・電気設備 | ○ | 2c.1 | 照明用制御設備の作動チェック |  | - | - | - | 0 |  | 照 明 | 0 | 0.004 | 1 | 1 |  |  | 照明設備 |  |  |  |  | -
|  |  |  | ○ | 2c.2 | 照明器具の清掃及び定期的なランプ交換 |  | 0 | 0 | 0 | 0 |  | 照 明 | 0 | 0.004 | 1 | 1 | 0 | 0 | 照明設備 |  |  |  | 0 | 0
|  |  |  | ○ | 2c.3 | ランプ交換時の初期照度補正リセットの実施 |  | - | - | - |  |  | 照 明 | 0 | 0.002 | 1 | 1 |  |  | 照明設備 |  |  |  |  | -
|  |  | f. その他 | ○ | 2f.1 | 冷凍・冷蔵庫の保温管理 |  | - | - | - | 0 |  | 全 般 | 0 | 0.002 | 1 | 0 |  |  | その他 |  |  | 冷凍・冷蔵 |  | -
|  |  |  | ○ | 2f.2 | ｴｱ配管･ﾊﾞﾙﾌﾞからの漏れ点検及びｴｱｺﾝﾌﾟﾚｯｻｰ吸込みﾌｨﾙﾀｰの清掃 |  | - | - | - |  |  | その他 | 0 | 0.004 | 1 | 1 |  |  | その他 |  |  |  |  | -
23
[12 empty] | （日本産業規格Ａ列４番） | ｴﾈﾙｷﾞｰ消費先 | [6 empty] | 設備項目
|  |  |  | 211 | [8 empty] | 熱源本体 | [6 empty] | 建築（窓廻り）
[13 empty] | 熱源補機 | [6 empty] | 建築（その他）
[13 empty] | 水搬送 | [6 empty] | 熱源設備
[13 empty] | 空気搬送 | [6 empty] | 空調設備
[13 empty] | 給 湯 | [6 empty] | 換気設備
[13 empty] | 照 明 | [6 empty] | 衛生設備
[13 empty] | ｺﾝｾﾝﾄ | [6 empty] | 給湯設備
[13 empty] | 換 気 | [6 empty] | 照明設備
[13 empty] | 給排水 | [6 empty] | 電気設備
[13 empty] | 昇降機 | [6 empty] | 発電設備
[13 empty] | その他 | [6 empty] | 昇降機設備
[13 empty] | 全 般 | [6 empty] | その他
[13 empty] | 外 皮 | [6 empty] | 全般
外 気
熱負荷

## 基本情報
|  | 1 | 2 | 3 | 4 | 5 | 6 | 7 | 8 | 9 | 10 | 11 | 12 | 13 | 14 | 15 | 16
第１号様式（優良特定地球温暖化対策事業所の認定ガイドライン（第一区分事業所））その７
基本情報
| 区 分 | 1: No.; 2: 評価項目 No.; 4: 適用範囲補正係数・評価項目; 10: 評価対象; 16: 数値 | 単位
| 適用範囲補正係数に関する評価対象 | 1: 1; 2: －; 4: 熱源、冷却塔、空調機、パッケージ、ファンコイル; 10: 建物全体の総冷熱源容量（地域冷暖房受入を含む。）; 16: 0 | kW
|  | 1: 2; 2: －; 4: 熱源; 10: 熱源機器総冷却能力（地域冷暖房受入を含む。）; 16: 0 | kW
|  | 1: 3; 2: －; 4: 蒸気ボイラー; 10: 建物全体の総温熱源容量（地域冷暖房受入を含む。）; 16: 0 | kW
|  | 1: 4; 2: －; 4: 冷却塔; 10: 水冷熱源機器総冷却能力; 16: 0 | kW
|  | 1: 5; 2: －; 4: 蒸気ボイラー; 10: 蒸気ボイラー総加熱能力; 16: 0 | kW
|  | 1: 6; 2: －; 4: 空調機; 10: 空調機総冷却能力; 16: 0 | kW
|  | 1: 7; 2: －; 4: ファンコイル; 10: ファンコイルユニット総冷却能力; 16: 0 | kW
|  |  | Ⅱ | 3b.14 | ファンコイルユニットの比例制御の導入
|  | 1: 8; 2: －; 4: パッケージ; 10: 空気熱源パッケージ形空調機総冷却能力; 16: 0 | kW
|  | 1: 9; 2: －; 4: 冷却塔、パッケージ; 10: 水熱源パッケージ形空調機総冷却能力; 16: 0 | kW
|  | 1: 10; 2: －; 4: 駐車場; 10: ファン（空調機内に設置されているものを除く。）総電動機出力; 16: 0 | kW
|  |  | Ⅱ | 3b.3 | 高効率ファンの導入
|  | 1: 11; 2: －; 4: 駐車場; 10: 自走式駐車場ファン総電動機出力; 16: 0 | kW
|  |  | Ⅱ | 3b.18 | 駐車場ファンのCO又はCO2濃度制御の導入
|  | 1: 12; 2: －; 4: 事務室・客室、事務室・教室、事務室、事務室・教室・研究室; 10: 主たる事務室の床面積; 16: 0 | ㎡
|  | 1: 13; 2: －; 4: 事務室・客室; 10: 主たる客室の床面積; 16: 0 | ㎡
|  | 1: 14; 2: －; 4: 事務室・教室、事務室・教室・研究室; 10: 主たる教室の床面積; 16: 0 | ㎡
|  | 1: 15; 2: －; 4: 事務室・教室・研究室; 10: 主たる研究室の床面積; 16: 0 | ㎡
|  | 1: 16; 2: －; 4: 冷凍・冷蔵; 10: 冷凍・冷蔵設備の圧縮機総電動機出力; 16: 0 | kW
|  |  | Ⅱ | 3f.3 | 高効率冷凍・冷蔵設備の導入
|  | 1: 17; 2: －; 4: クリーンルーム; 10: 高効率クリーンルームの床面積; 16: 0 | ㎡
| 熱源・熱搬送設備 | 1: 18; 2: Ⅱ; 3: 3a.2; 4: 高効率冷却塔の導入; 10: 冷却塔ファン総電動機出力; 16: 0 | kW
|  |  | Ⅱ | 3a.9 | 冷却塔ファン等の台数制御又は発停制御の導入
|  |  | Ⅱ | 3a.19 | 冷却塔ファンインバータ制御の導入
|  | 1: 19; 2: Ⅱ; 3: 3a.2; 4: 高効率冷却塔の導入; 10: 冷却塔散水ポンプ総電動機出力; 16: 0 | kW
|  | 1: 20; 2: Ⅱ; 3: 3a.3; 4: 高効率空調用ポンプの導入; 10: 空調用ポンプ総電動機出力; 16: 0 | kW
|  | 1: 21; 2: Ⅱ; 3: 3a.10; 4: 空調2次ポンプ変流量制御の導入; 10: 空調2次ポンプ総電動機出力; 16: 0 | kW
|  |  | Ⅱ | 3a.11 | 空調2次ポンプの適正容量分割又は小容量ポンプの導入
|  |  | Ⅱ | 3a.15 | 空調2次ポンプの末端差圧制御の導入
|  |  | Ⅱ | 3a.25 | 空調2次ポンプの送水圧力設定制御の導入
|  | 1: 22; 2: Ⅱ; 3: 3a.13; 4: 空調1次ポンプ変流量制御の導入; 10: 空調1次ポンプ総電動機出力; 16: 0 | kW
|  | 1: 23; 2: Ⅱ; 3: 3a.14; 4: 冷却水ポンプ変流量制御の導入; 10: 冷却水ポンプ総電動機出力; 16: 0 | kW
| 空調・換気設備 | 1: 24; 2: Ⅱ; 3: 3b.1; 4: 高効率空調機の導入; 10: 空調機ファン総電動機出力; 16: 0 | kW
|  | 1: 25; 2: Ⅱ; 3: 3b.2; 4: 高効率パッケージ形空調機の導入; 10: パッケージ形空調機総冷却能力; 16: 0 | kW
|  | 1: 26; 2: Ⅱ; 3: 3b.8; 4: 空調機の変風量システムの導入; 10: 空調機ファン総電動機出力（外調機、エレベーター機械室及び電気室を除く。）; 16: 0 | kW
|  |  | Ⅱ | 3b.21 | 大温度差送風空調システムの導入
|  |  | Ⅱ | 3b.31 | 空調機の間欠運転制御の導入
|  | 1: 27; 2: Ⅱ; 3: 3b.4; 4: ウォーミングアップ時の外気遮断制御の導入; 10: 空調用総外気導入量（24時間空調部分を除く。）; 16: 0 | m3/h
|  | 1: 28; 2: Ⅱ; 3: 3b.10; 4: 空調機の気化式加湿器の導入; 10: 空調用総外気導入量（厨房用を除く。）; 16: 0 | m3/h
|  |  | Ⅱ | 3b.13 | CO2濃度による外気量制御の導入
|  |  | Ⅱ | 3b.20 | 全熱交換器の導入
|  |  | Ⅱ | 3b.26 | デシカント空調システムの導入
|  | 1: 29; 2: Ⅱ; 3: 3b.23; 4: 放射冷暖房空調システムの導入; 10: 主たる居室の床面積; 16: 0 | ㎡
|  |  | Ⅱ | 3b.25 | 潜熱・顕熱分離方式省エネ空調システムの導入
|  |  | Ⅱ | 3b.27 | ハイブリッド空調システムの導入
|  | 1: 30; 2: Ⅱ; 3: 3b.32; 4: 厨房外調機・ファンの風量モード切換制御の導入; 10: 厨房総外気導入量; 16: 0 | m3/h
|  |  | Ⅱ | 3b.33 | 厨房外調機の換気モード切換制御の導入
|  | 1: 31; 2: Ⅱ; 3: 3b.35; 4: ファンの手動調整用インバータの導入; 10: ファン総電動機出力; 16: 0 | kW
| 照明・電気設備 | 1: 32; 2: Ⅱ; 3: 3c.3; 4: 照明の初期照度補正制御の導入; 10: 主たる事務室・教室の床面積; 16: 0 | ㎡
|  |  | Ⅱ | 3c.8 | 照明の昼光利用照明制御の導入
|  | 1: 33; 2: Ⅱ; 3: 3c.5; 4: 高効率変圧器の導入; 10: 600Vを超え7,000V以下の総変圧器容量; 16: 0 | ｋVA
| 給排水・給湯設備 | 1: 34; 2: Ⅱ; 3: 3d.1; 4: 高効率給水ポンプの導入; 10: 加圧給水ポンプユニット総電動機出力; 16: 0 | kW
|  | 1: 35; 10: 給水ポンプ総電動機出力; 16: 0 | kW
| 昇降機設備 | 1: 36; 2: Ⅱ; 3: 3e.1; 4: エレベーターの可変電圧可変周波数制御方式の導入; 10: エレベーター総電動機出力; 16: 0 | kW
|  |  | Ⅱ | 3e.4 | エレベーターの電力回生制御の導入
|  | 1: 37; 2: Ⅱ; 3: 3e.2; 4: エレベーターの群管理制御の導入; 10: 複数台設置してある箇所のエレベーター総電動機出力; 16: 0 | kW
|  | 1: 38; 2: Ⅱ; 3: 3e.3; 4: エレベーターかご内の照明、ファン等の不使用時停止制御の導入; 10: 全エレベーター台数; 16: 0 | 台
|  | 1: 39; 2: Ⅱ; 3: 3e.5; 4: エスカレーターの自動運転方式又は微速運転方式の導入; 10: エスカレーター総電動機出力; 16: 0 | kW
| その他設備 | 1: 40; 2: Ⅱ; 3: 3f.3; 4: 高効率冷凍・冷蔵設備の導入; 10: 冷凍設備の圧縮機総電動機出力; 16: 0 | kW
適用範囲補正係数
|  | 熱源 |  |  |  | 2 | 0 | kW ／ | 1 | 0 | kW ＝
|  | 冷却塔 |  |  |  | 4 | 0 | kW ＋ | 9 | 0 | kW ） ／ | 1 | 0 | kW ＝
|  | 蒸気ボイラー |  |  |  | 5 | 0 | kW ／ | 3 | 0 | kW ＝
|  | 空調機 |  |  |  | 6 | 0 | kW ／ | 1 | 0 | kW ＝
|  | パッケージ |  |  |  | 8 | 0 | kW ＋ | 9 | 0 | kW ） ／ | 1 | 0 | kW ＝
|  | ファンコイル |  |  |  | 7 | 0 | kW ／ | 1 | 0 | kW ＝
|  | 駐車場 |  |  |  | 11 | 0 | kW ／ | 10 | 0 | kW ＝
情報通信
事務所
厨房
|  | 事務室・客室 |  |  |  | 12 | 0 | ㎡ ＋ | 13 | 0 | ㎡ ） ／ |  |  | ㎡ ＝
|  | 事務室・教室 |  |  |  | 12 | 0 | ㎡ ＋ | 14 | 0 | ㎡ ） ／ |  |  | ㎡ ＝
|  | 事務室 |  |  |  | 12 | 0 | ㎡ ／ |  |  | ㎡ ＝
|  | 事務室・教室・研究室 |  |  |  | 12 | 0 | ㎡ ＋ | 14 | 0 | ㎡ ＋ | 15 | 0 | ㎡ ）／ |  | ㎡ ＝
|  | 冷凍・冷蔵 |  |  |  | 16 | 0 | kW ×9.76×1700／ |  | 0 | GJ/年 ＝
|  | クリーンルーム |  |  |  | 17 | 0 | ㎡ ×4 ／ |  |  | ㎡ ＝
（日本産業規格Ａ列４番）

## 取組状況入力
|  |  | 1 | 2 | 3 | 4 | 5 | 6 | 7 | 8 | 9 | 10 | 11 | 12 | 13 | 14 | 15 | 16 | 17 | 18 | 19 | 20 | 21 | 22 | 23 | 24 | 25 | 26 | 27 | 28 | 29 | 30 | 31 | 32 | 33 | 34 | 35 | 36 | 37 | 38 | 39 | 40 | 41 | 42 | 43 | 44
|  |  | 竣工年度 |  | 年 |  | 竣工年度による緩和措置 | 2012 | 年以前 |  | 高効率機器緩和措置 | 一般設備 | 2005 | 年度～ | 2012 | 年度 | [6 empty] | 0 | [6 empty] | 5段階評価 | 1 | 0.8 | 0.5 | 0.2 | 0
[7 empty] | 認定年度による緩和措置 | 2016 | 年以前 |  |  | 熱源・空調機 | 1995 | 年度～ | 2012 | 年度 | [6 empty] | 0 | 9999 |  | 9999
[12 empty] | 変圧器 | 1985 | 年度～ | 2007 | 年度
色欄については、プルダウンメニューから選択
色欄については、数値・コメントを記入
色欄については、調書などから自動計算
第１号様式（優良特定地球温暖化対策事業所の認定ガイドライン（第一区分事業所））その８
| 地球温暖化対策推進に係る評価項目と取組状況（第一区分事業所） |  | 21: 選択項目リスト
| Ⅰ．一般管理事項 |  | 8: ※ 枠外の◎印は必須項目、○印は一般項目、＋印は加点項目を示す。
|  | 1. | 1: CO2削減推進体制の整備; 8: 加点項目は採用又は実施している場合のみ記入する。
|  | No. | 1: 評価項目; 5: 評価内容; 13: 取組状況の程度; 15: 評価点
| ◎ | 1.1 | 1: CO2削減推進会議等の設置及び開催; 5: CO2削減推進会議等が設置され、どの程度の頻度で実施されているか。; 15: 0; 20: 0
[10 empty] | 統括管理者が出席するCO2削減推進会議 | [6 empty] | 0 |  |  |  |  | 0 | 月1回以上 | 年2回以上 | 年2回未満又は実施無し |  | 1 | 0.6 |  |  | 1 | 0.5 | 0
[10 empty] | 特定テナント連絡会議（特定テナントがある場合に限る。） | [6 empty] | - |  |  |  |  | - | 年6回以上 | 年2回以上 | 年2回未満又は実施無し | 特定テナント無し | 0 | 0.2 |  |  | 1 | 0.5 | 0 | -
[10 empty] | テナント説明会（テナントがある場合に限る。） | [6 empty] | - |  |  |  |  | - | 年6回以上 | 年2回以上 | 年2回未満又は実施無し | テナント無し | 0 | 0.2 |  |  | 1 | 0.5 | 0 | -
| ◎ | 1.2 | 1: PDCA管理サイクルの実施体制の整備; 5: PDCA管理サイクル（計画・実施・確認・処置）の実施体制がどの程度整備されているか。; 15: 0; 20: 0; 21: 全て整備; 22: 計画・実施・確認のみ; 23: 計画・実施のみ; 24: 計画のみ; 25: 整備無し; 29: 1; 30: 0.8; 31: 0.5; 32: 0.2; 33: 0
| ＋ | 1.3 | 1: 環境認証の取得; 5: 環境ラベリング認証が取得されているか。; 15: 0; 20: 0; 21: 取得; 22: 取得無し; 29: 1; 30: 0
|  | 2. | 1: 図面、管理標準等の整備
|  | No. | 1: 評価項目; 5: 評価内容; 13: 取組状況の程度; 15: 評価点
| ◎ | 2.1 | 1: 図面・改修履歴等の整備; 5: 竣工図、機器完成図及び改修履歴がわかる書類が、どの程度整備されているか。; 15: 0; 20: 0; 21: 概ね80%以上は整備; 22: 概ね50%以上は整備; 23: 整備無し; 29: 1; 30: 0.5; 31: 0
| ◎ | 2.2 | 1: 設備台帳等の整備; 5: エネルギー使用機器の管理のために、電子データ化された設備台帳等が、どの程度整備されているか。; 15: 0; 20: 0; 21: 概ね80%以上は整備; 22: 概ね50%以上は整備; 23: 整備無し; 29: 1; 30: 0.5; 31: 0
| ◎ | 2.3 | 1: 管理標準等の整備; 5: 管理標準及び運転操作マニュアルが整備されているか。; 15: 0; 20: 0; 21: 整備; 22: 整備無し; 29: 1; 30: 0
|  | 3. | 1: 主要設備等に関する計測・計量及び記録
|  | No. | 1: 評価項目; 5: 評価内容; 13: 取組状況の程度; 15: 評価点
| ◎ | 3.1 | 1: ビルエネルギーマネジメントシステム（BEMS）等の導入; 5: ビルエネルギーマネジメントシステム（BEMS）等が導入され、かつどの程度の機能（基本BEMS：ﾃﾞｰﾀ採取、タイムプログラム等基本的制御・監視、管理日報・月報・年報、拡張機能：維持管理、応用的制御及びｴﾈﾙｷﾞｰ消費分析・管理）を有しているか。; 15: 0; 20: 0; 21: 基本BEMS+拡張機能; 22: 基本BEMSのみ; 23: 採用無し; 29: 1; 30: 0.5; 31: 0
| ◎ | 3.2 | 1: 電力負荷状況・発電状況等の把握に必要な計測・計量設備の導入; 5: 電力負荷状況、発電状況並びに各変圧器の需要率、負荷率及び不等率の把握に必要な計測・計量設備が、一次側の電圧が400V以上の変圧器全台数に対して、どの程度の割合で導入されているか。; 15: 0; 20: 0; 21: 80%以上に採用; 22: 40%以上80%未満に採用; 23: 40%未満に採用又は採用無し; 29: 1; 30: 0.5; 31: 0
| ◎ | 3.3 | 1: エネルギー消費先別の使用量把握に必要な計測・計量設備の導入; 5: 熱源、照明等エネルギー消費先別の電力量・燃料消費量・熱量の把握に必要な計測・計量設備による一次エネルギー実測値が、事業所全体のエネルギー消費量に対して、どの程度の割合になっているか。; 15: 0; 20: 0; 21: 70%以上; 22: 50%以上70%未満; 23: 30%以上50%未満; 24: 30%未満; 29: 1; 30: 0.8; 31: 0.5; 32: 0
| ◎ | 3.4 | 1: 系統別の使用量把握に必要な計測・計量設備の導入; 5: 建物用途・棟・方位・高さ等により使用エリアを系統に分割し、その系統別の電力量・熱量を含む使用量の把握に必要な計測・計量設備が、電力量は動力盤及び分電盤総面数、熱量は全ポンプ系統数に対して、どの程度の割合で導入されているか。; 15: 0; 20: 0
[12 empty] | 電力量 |  |  |  |  | 0 |  |  |  |  | 0 | 80%以上に採用 | 40%以上80%未満に採用 | 40%未満に採用又は採用無し |  |  | 0.7 | 0.7 | 1 | 1 | 0.5 | 0
[12 empty] | 熱量（冷温水・蒸気） |  |  |  |  | - |  |  |  |  | - | 80%以上に採用 | 40%以上80%未満に採用 | 40%未満に採用又は採用無し | 熱源無し | 熱供給施設 | 0.3 | 0 | 0 | 1 | 0.5 | 0 | - | -
| ○ | 3.5 | 1: エネルギー供給設備の分析に必要な計測・計量設備の導入; 5: 熱源システム効率等、エネルギー供給設備の分析に必要な電力量・燃料消費量・熱量・流量・温度・補給水量等の把握に必要な計測・計量設備が、どの程度細かく導入されているか。; 15: -; 20: -; 21: 機器別; 22: 系統別; 23: システム別; 24: 採用無し; 25: エネルギー供給設備無し; 29: 1; 30: 0.8; 31: 0.5; 32: 0; 33: -
| ○ | 3.6 | 1: 代表階又は代表エリアの使用量把握に必要な計測・計量設備の導入; 5: 代表階又は代表エリアの電力量・熱量・温度の把握に必要な計測・計量設備が、基準階数又は対象エリア面積に対して、どの程度の割合で導入されているか。; 15: 0; 20: 0; 21: 10%以上に採用; 22: 5%以上10%未満に採用; 23: 5%未満に採用; 24: 採用無し; 29: 1; 30: 0.8; 31: 0.5; 32: 0
| ＋ | 3.7 | 1: 空調の使用量に応じた課金体系の導入; 5: 主たる用途の空調料金の課金方法に、熱量及び電力量など使用量に応じた課金体系が導入されているか。; 15: 0; 20: 0; 21: 実施; 22: 実施無し; 29: 1; 30: 0
|  | 4. | 1: エネルギー消費量・CO2排出量の管理
|  | No. | 1: 評価項目; 5: 評価内容; 13: 取組状況の程度; 15: 評価点
| ◎ | 4.1 | 1: エネルギー消費特性の把握、エネルギー消費原単位の算出及び管理; 5: BEMS等のデータを活用し、電力及び熱のピーク負荷の数値化等によるエネルギー消費の特性、建物全体のエネルギー消費原単位算出及び類似の建物との比較により、省エネルギー状況の管理が実施されているか。; 15: 0; 20: 0; 21: 実施; 22: 実施無し; 29: 1; 30: 0
| ◎ | 4.2 | 1: CO2排出量の管理; 5: 建物全体のCO2排出量及び原単位の管理がどの程度の頻度で実施されているか。; 15: 0; 20: 0; 21: 月1回以上; 22: 年2回以上; 23: 年1回程度又は実施無し; 29: 1; 30: 0.5; 31: 0
| ◎ | 4.3 | 1: CO2削減目標の設定、CO2削減対策計画の立案及び実績の集約・評価の実施; 5: 2024年度までのCO2排出量削減に向けた目標を設定し、CO2削減対策項目ごとの具体的な計画の立案及び実績の集約・評価がどの程度実施されているか。; 15: 0; 20: 0; 21: 全て実施; 22: 計画の立案のみ; 23: 実施無し; 29: 1; 30: 0.5; 31: 0
| ◎ | 4.4 | 1: CO2削減対策の啓発活動の実施; 5: 空調・照明等の使用時間短縮、事務用機器・パソコン等の省電力化、冷凍冷蔵庫・ブラインド等の効率運用などCO2削減対策に関する啓発活動が実施されているか。; 15: 0; 20: 0; 21: 実施; 22: 実施無し; 29: 1; 30: 0
| ○ | 4.5 | 1: エネルギー供給設備の運転解析の実施; 5: エネルギー供給設備（熱源・熱搬送設備及びコージェネレーション設備）の運転に関して、BEMS等のデータの運転解析により、需要パターンに応じた機器の選択と稼働率の選定等、運用実態に即した運転計画と運転効率の検証が、どの程度の頻度で実施されているか。; 15: -; 20: -; 21: 年2回以上; 22: 年1回以上; 23: 実施無し; 24: エネルギー供給設備無し; 29: 1; 30: 0.5; 31: 0; 32: -
| ◎ | 4.6 | 1: 改善策の立案・実施及び効果検証の実施; 5: BEMS等のデータの活用により問題点を抽出し、優先的に改善すべき課題の決定、具体的な対策・計画及びチューニングなどの改善策の立案と実施、その効果の検証がどの程度実施されているか。; 15: 0; 20: 0; 21: 全て実施; 22: 立案・実施のみ; 23: 実施無し; 29: 1; 30: 0.5; 31: 0
| ○ | 4.7 | 1: コミッショニング（性能検証）の実施; 5: 新築、増築又は改修時の竣工後、１年以上に渡って、運用段階のコミッショニング（性能検証）が実施されているか。; 15: 0; 20: 0; 21: 実施; 22: 実施無し; 29: 1; 30: 0
| ○ | 4.8 | 1: 利用者等への環境・エネルギー情報提供システムの導入; 5: インターネット等を介して、利用者がいつでも環境・エネルギー情報を見ることができる状況を提供する見える化のシステムが導入され、どの程度の頻度でデータが更新されているか。; 15: 0; 20: 0; 21: 1日1回以上; 22: 月1回程度; 23: 採用無し; 29: 1; 30: 0.5; 31: 0
| ＋ | 4.9 | 1: ZEB（ゼロ・エネルギー・ビル）化へのロードマップの策定と実行; 5: 事業所内での取組の他、オフサイトの再生可能エネルギーソースも含めたZEB化へのロードマップが策定され、実行されているか。; 15: 0; 20: 0; 21: 実施; 22: 実施無し; 29: 1; 30: 0
|  | 5. | 1: 保守・点検の管理
|  | No. | 1: 評価項目; 5: 評価内容; 13: 取組状況の程度; 15: 評価点
| ◎ | 5.1 | 1: 保守・点検計画の策定及び実施; 5: 燃焼設備及び動力設備の保守・点検計画の策定及び計画に基づいた保守・点検の実施がどの程度実施されているか。; 15: 0; 20: 0; 21: 計画の策定及び実施; 22: 計画の策定のみ; 23: 実施無し; 29: 1; 30: 0.5; 31: 0
（日本産業規格Ａ列４番）
第１号様式（優良特定地球温暖化対策事業所の認定ガイドライン（第一区分事業所））その９
Ⅱ．建物及び設備性能に関する事項
|  | 1. | 1: 自然エネルギーの利用
|  | No. | 1: 評価項目; 5: 評価内容; 13: 取組状況の程度; 15: 評価点
| ○ | 1.1 | 1: 自然採光を利用したシステムの導入; 5: 自然採光を利用したシステムが、主たる室用途の床面積に対して、どの程度の割合で導入されているか。; 15: 0; 20: 0; 21: 50%以上に採用; 22: 30%以上50%未満に採用; 23: 5%以上30%未満に採用; 24: 5%未満に採用; 25: 採用無し; 29: 1; 30: 0.8; 31: 0.5; 32: 0.2; 33: 0
| ○ | 1.2 | 1: 自然通風を利用したシステムの導入; 5: 自然通風を利用したシステムが、主たる室用途の床面積に対して、どの程度の割合で導入されているか。; 15: 0; 20: 0; 21: 50%以上に採用; 22: 30%以上50%未満に採用; 23: 5%以上30%未満に採用; 24: 5%未満･1000㎡以上に採用; 25: 5%未満に採用又は採用無し; 29: 1; 30: 0.8; 31: 0.5; 32: 0.2; 33: 0
| ○ | 1.3 | 1: 太陽光発電システムの導入; 5: 太陽光発電システムがどの程度導入されているか。; 13: 10 ｋW未満採用又は採用無し; 15: 0; 20: 0; 21: 30 kW以上採用; 22: 20 kW以上採用; 23: 10 kW以上採用; 24: 10 ｋW未満採用又は採用無し; 29: 1; 30: 0.8; 31: 0.5; 32: 0
[11 empty] | ｴﾈﾙｷﾞｰ利用形態 |  | 発電容量 |  | 年間発電量
[14 empty] | kW |  | MWh/年 | [5 empty] | 0 | 電力系統連系蓄電池有り | 電力系統連系有り | 電力系統連系無し
| ＋ | 1.4 | 1: 再生可能エネルギー・未利用エネルギーシステムの導入; 5: 再生可能エネルギー又は未利用エネルギーを利用するシステムがどの程度導入されているか。; 13: 電力換算で10 ｋW未満又は採用無し; 15: 0; 20: 0; 21: 電力換算で100kW以上採用; 22: 電力換算で50kW以上採用; 23: 電力換算で30kW以上採用; 24: 電力換算で10kW以上採用; 25: 電力換算で10 ｋW未満又は採用無し; 29: 1; 30: 0.8; 31: 0.5; 32: 0.2; 33: 0
[15 empty] | 年間依存率 | 0%
[9 empty] | システム名称 |  | ｴﾈﾙｷﾞｰ利用形態 |  | 発電容量又は 熱利用容量 |  | 年間発電量又は 年間省ｴﾈﾙｷﾞｰ量実績 |  | 0 |  |  |  |  | 0 | 太陽光発電システム | 太陽熱利用システム | 風力発電システム | ﾊﾞｲｵﾏｽ発電ｼｽﾃﾑ | ﾊﾞｲｵﾏｽ熱利用ｼｽﾃﾑ | ﾊﾞｲｵﾏｽ燃料製造ｼｽﾃﾑ | 水力発電システム | 地熱発電システム | 地熱利用システム | 地中熱・地下水利用システム | ごみ焼却排熱発電システム | ごみ焼却排熱利用システム | 廃棄物燃料製造システム | 工場排熱利用システム | 変電所排熱利用システム | 地下鉄排熱利用システム | 下水熱利用システム | 河川水熱利用システム | 海水熱利用システム
[23 empty] | 電力系統連系蓄電池有り | 電力系統連系有り | 電力系統連系無し | 電力以外 | [7 empty] | 地下鉄排熱利用システム | 下水熱利用システム | 河川水熱利用システム | 海水熱利用システム
[23 empty] | 電気[GJ/MWh] | 9.76
[13 empty] | 0 |  | 0 | [7 empty] | 年間依存率 | 0%
| ＋ | 1.5 | 1: 年間を通して安定した地中温度を利用したシステムの導入; 5: クールトレンチ、ヒートトレンチその他の年間を通して安定した地中温度の利用のための措置が導入されているか。; 15: 0; 20: 0; 21: 採用; 22: 採用無し; 29: 1; 30: 0
|  | 2. | 1: 建物外皮の省エネルギー性能
|  | No. | 1: 評価項目; 5: 評価内容; 13: 取組状況の程度; 15: 評価点
| ○ | 2.1 | 1: 高性能な建物外皮の導入; 5: 主たる建築物に高性能な建物外皮がどの程度導入されているか。; 15: 0; 20: 0
[9 empty] | 年間熱負荷係数 ＰＡＬ* | [5 empty] | 平均削減率 |  | - |  |  |  |  | - | 24% | 4% | 0.4
[12 empty] | ペリメータ面積 |  | PAL*の値[MJ/㎡･年] |  | 削減率 | -
[12 empty] | [㎡] |  | 基準値 | 算定値
[9 empty] | 年間熱負荷係数 ＰＡＬ | [5 empty] | 平均削減率 |  | - |  |  |  |  | -
[9 empty] | 区分 | 建築物の用途 |  | 屋内周辺空間の床面積 |  | PALの値[MJ/㎡･年] |  | 削減率 | -
[12 empty] | [㎡] |  | 基準値 | 計算値 | [8 empty] | 事務所等 | 物販店舗等 | ホテル等 | 病院等 | 学校等 | 飲食店等 | 集会所等
[9 empty] | 用途1 | [13 empty] | ﾎﾟｲﾝﾄ法補正点 | 5 | -30 | -45 | -30 | 35 | -15 | -45
[9 empty] | 用途2 | [13 empty] | PAL基準値 | 300 | 380 | 420 | 340 | 320 | 550 | 550
[9 empty] | 用途3 | [13 empty] | PAL計算値 | #N/A | #N/A | #N/A | #N/A | #N/A | #N/A | #N/A
[9 empty] | 用途4 | [13 empty] | 30% | 5% | 0.4 | PALとの調整率
用途5
用途6
用途7
用途8
用途9
用途10
[9 empty] | 年間熱負荷係数 ＰＡＬ*又はＰＡＬが不明な場合 | [5 empty] | 削減率 |  | - |  |  |  |  | - |  |  |  | 1 | [9 empty] | #N/A
[9 empty] | （2002年6月以前竣工の場合に限る。） |  | 建築物の主たる用途 | [5 empty] | - | [18 empty] | #N/A
[11 empty] | 建築物の平面計画 及び立面計画 |  | 建築物の主方位 |  |  |  | - |  |  |  |  | - | 南又は北（ｱｽﾍﾟｸﾄ比3/4未満） | その他 | 東又は西（ｱｽﾍﾟｸﾄ比3/4未満） | [5 empty] | 1 | 0.5 | 0 |  |  | #VALUE!
[13 empty] | 建築物の形状（ｱｽﾍﾟｸﾄ比） |  |  |  | - |  |  |  |  | - | 3/4以上（ﾀﾞﾌﾞﾙｺｱ） | 3/4以上（ﾀﾞﾌﾞﾙｺｱ以外） | 3/8以上3/4未満 | 3/8未満（ﾀﾞﾌﾞﾙｺｱ） | 3/8未満（ﾀﾞﾌﾞﾙｺｱ以外） |  |  |  | 1 | 0.625 | 0.5 | 0.375 | 0 | #VALUE!
[13 empty] | コアの配置 |  |  |  | - |  |  |  |  | - | ダブルコア | サイドコア | センターコア等 | [5 empty] | 1 | 0.5 | 0 |  |  | #VALUE!
[9 empty] | ※標準階を設定し、 各項目の評価を行う |  |  |  | 建築物の平均階高 |  |  |  | - |  |  |  |  | - | 3.5m未満 | 3.5m以上4.5m未満 | 4.5m以上 | [5 empty] | 1 | 0.5 | 0 |  |  | #VALUE!
[11 empty] | 主たる外壁及び屋根 の断熱性能 |  | 外壁の断熱性能 |  |  |  | - |  |  |  |  | - | 吹付硬質ｳﾚﾀﾝﾌｫｰﾑ20mm以上相当 | 吹付硬質ｳﾚﾀﾝﾌｫｰﾑ15mm以上20mm未満相当 | その他 | [5 empty] | 1 | 0.5 | 0 |  |  | #VALUE!
[13 empty] | 屋根の断熱性能 |  |  |  | - |  |  |  |  | - | ﾎﾟﾘｽﾁﾚﾝﾌｫｰﾑ板50mm以上相当 | ﾎﾟﾘｽﾁﾚﾝﾌｫｰﾑ板25mm以上50mm未満相当 | その他 | [5 empty] | 1 | 0.5 | 0 |  |  | #VALUE!
[11 empty] | 主たる窓の断熱性能 及び日射遮蔽性能 |  | 窓面積率(窓面積÷外壁面積) |  |  |  | - |  |  |  |  | - | 20%以下 | 20以上30%未満 | 30以上40%未満 | 40以上50%未満 | 50以上60%未満 | 60以上70%未満 | 70以上80%未満 | 80%以上 | [5 empty] | 0
[13 empty] | ガラスの種類 | [8 empty] | - | Low-εガラス | 高性能熱線反射複層ガラス | 熱線反射複層ガラス | 熱線吸収複層ガラス | 複層ガラス+遮熱塗料塗布 | 複層ガラス+遮熱フィルム | 熱線反射ガラス | 熱線吸収ガラス | 単板ガラス+遮熱塗料塗布 | 単板ガラス+遮熱フィルム | 複層ガラス | 単板ガラス |  | 0
[13 empty] | ブラインドの有無 | [9 empty] | 採用 | 採用無し
[13 empty] | ひさし・外ブラインドの有無 | [9 empty] | 外ブラインド | ルーバー・ひさし | 採用無し
[13 empty] | ﾍﾟﾘﾒｰﾀｼｽﾃﾑの種類 | [9 empty] | ダブルスキン | エアフローウィンドウ | プッシュプルウィンドウ | 標準
| ○ | 2.2 | 1: 風除室、回転扉等による隙間風対策の導入; 5: 外部、地下駐車場、地下道等の非空調空間と空調空間の境にある出入口の隙間風対策が、主たる動線の全出入口数に対して、どの程度の割合で導入されているか。; 15: 0; 20: 0
[11 empty] | 風除室 | [5 empty] | 0 |  |  |  |  | 0 | 80%以上に採用 | 40%以上80%未満に採用 | 40%未満に採用又は採用無し | 0.5 | 1 |  |  |  | 1 | 0.5 | 0
[11 empty] | 回転扉 | [5 empty] | 0 |  |  |  |  | 0 | 80%以上に採用 | 40%以上80%未満に採用 | 40%未満に採用又は採用無し | 1 | 1 |  |  |  | 1 | 0.5 | 0
[11 empty] | エアカーテン | [5 empty] | 0 |  |  |  |  | 0 | 採用 | 採用無し |  | 0.2 | 0.2 |  |  |  | 1 | 0
[11 empty] | ｴﾚﾍﾞｰﾀｰ遮煙ﾄﾞｱ又はEVﾎｰﾙの空間分節化 | [5 empty] | - |  |  |  |  | - | 採用 | 採用無し | 超高層ビル以外 | 0.5 |  |  |  |  | 1 | 0 | -
| ○ | 2.3 | 1: 屋上緑化の導入; 5: 屋上緑化が導入されているか。; 15: 0; 20: 0; 21: 採用; 22: 採用無し; 29: 1; 30: 0
| ＋ | 2.4 | 1: ブラインドの日射制御及びｽｹｼﾞｭｰﾙ制御の導入; 5: 主たる居室のブラインドに日射制御又はスケジュール制御がどの程度導入されているか。; 15: 0; 20: 0; 21: 日射制御あり; 22: ｽｹｼﾞｭｰﾙ制御あり; 23: 電動(遠方制御無し); 24: 採用無し; 29: 1; 30: 0.8; 31: 0.5; 32: 0
| ＋ | 2.5 | 1: 壁面緑化の導入; 5: 壁面緑化又は緑化によるひさしが導入されているか。; 15: 0; 20: 0; 21: 採用; 22: 採用無し; 29: 1; 30: 0
（日本産業規格Ａ列４番）
[23 empty] | 窓面積率(窓面積÷外壁面積) | 20%以下 | 20以上30%未満 | 30以上40%未満 | 40以上50%未満 | 50以上60%未満 | 60以上70%未満 | 70以上80%未満 | 80%以上
[24 empty] | 0.2 | 0.25 | 0.35 | 0.45 | 0.55 | 0.65 | 0.75 | 0.8
[33 empty] | 3 | 5
[23 empty] | ガラスの種類 |  | Low-εガラス | 高性能熱線反射複層ガラス | 熱線反射複層ガラス | 熱線吸収複層ガラス | 複層ガラス+遮熱塗料塗布 | 複層ガラス+遮熱フィルム | 熱線反射ガラス | 熱線吸収ガラス | 単板ガラス+遮熱塗料塗布 | 単板ガラス+遮熱フィルム | 複層ガラス | 単板ガラス
[23 empty] | 熱貫流率 | ブラインド有り | 2.3 | 2.8 | 2.9 | 2.9 | 2.9 | 2.9 | 4.5 | 4.5 | 4.5 | 4.5 | 2.9 | 4.5
[24 empty] | ブラインド無し | 2.7 | 3.4 | 3.5 | 3.5 | 3.5 | 3.5 | 6.3 | 6.3 | 6.3 | 6.3 | 3.5 | 6.3
[23 empty] | 日射侵入率 | ブラインド有り | 0.37 | 0.3 | 0.32 | 0.37 | 0.36 | 0.36 | 0.37 | 0.4 | 0.39 | 0.39 | 0.45 | 0.44
[24 empty] | ブラインド無し | 0.52 | 0.42 | 0.45 | 0.54 | 0.51 | 0.51 | 0.55 | 0.64 | 0.63 | 0.63 | 0.7 | 0.8
[23 empty] | 庇・外ﾌﾞﾗｲﾝﾄﾞの有無 | 0.2: 外ブラインド; 0.25: ルーバー・ひさし; 0.35: 採用無し
[23 empty] | 日よけ効果係数fi | 0.2: 0.6; 0.25: 0.6; 0.35: 1
[24 empty] | 0.45: 3; 0.55: 5; 0.75: 窓面積率 | 0.8
[23 empty] | ﾍﾟﾘﾒｰﾀｼｽﾃﾑの種類 |  | ダブルスキン | エアフローウィンドウ | プッシュプルウィンドウ | 標準 |  | 窓の熱貫流率 |  | 6.3
[23 empty] | 熱貫流率補正値 | ブラインド有り | 1.5 | 1 | 0.3 | 0 |  | 窓の日射侵入率 |  | 0.8
[24 empty] | ブラインド無し | 0 | 0 | 0 | 0 |  | 熱貫流率補正値 |  | 0
[23 empty] | 日射侵入率補正値 | ブラインド有り | 0.1 | 0.08 | 0.02 | 0 |  | 日射侵入率補正値 |  | 0 |  | 総合窓熱貫流率Ut |  | 5.04
[24 empty] | ブラインド無し | 0 | 0 | 0 | 0 |  | 日よけ効果係数 |  | 1 |  | 総合窓日射侵入率ηt |  | 0.64
第１号様式（優良特定地球温暖化対策事業所の認定ガイドライン（第一区分事業所））その10
|  | 3. | 設備・制御系の省エネルギー性能 |  |  |  | ※ 採用したシステム及び制御手法は、運用上も活用している場合において評価する。 | [15 empty] | 最も古い設備の設置年度 | 0.35: 最も新しい設備の設置年度
|  | a. | 熱源・熱搬送設備 | [19 empty] | [kW]電気 | [MJ/h]ガス | [kg/h]LPG | [ℓ/h]A重油 | [ℓ/h]灯油 | [MJ/h]蒸気 | [MJ/h]温水 | [MJ/h]冷水
|  | No. | 評価項目 |  |  |  | 評価内容 | [7 empty] | 取組状況の程度 |  | 評価点 | [5 empty] | 3.6 | 1 | 50.8 | 39.1 | 36.7 | 1 | 1 | 1
| ◎ | 3a.1 | 高効率熱源機器の導入 |  |  |  | 高効率熱源機器が、全ての熱源機器（地域冷暖房受入を含む。）に対して、どの程度導入されているか。 | [9 empty] | - |  |  |  |  | - | 冷熱：温熱 | 0.2: 2; 0.25: -; 0.35: ←不合格要件
[16 empty] | 冷熱源 | 0 |  |  |  |  | 0 | 冷熱源 |  |  | 最高効率緩和対象 |  | 1991 | 年度～ | 1999 | 年度
[16 empty] | 温熱源 | 0 |  |  |  |  | 0 | 温熱源
[7 empty] | 種別 | 設置年度 | 熱源機種 |  | 熱源容量 [kW] | 定格 ｴﾈﾙｷﾞｰ 消費量 | ｴﾈﾙｷﾞｰ 種別 | 台数 | 年間熱製造量実績 [GJ/年] | 定格COP ﾎﾞｲﾗ効率 |  |  |  |  | 1:水準ｸﾘｱ |  | 水冷チリングユニット | 空冷チリングユニット | 空気熱源ヒートポンプユニット | 熱回収ヒートポンプユニット | ターボ冷凍機 | ブラインターボ冷凍機 | 熱回収ターボ冷凍機 | 蒸気吸収冷凍機 | 温水吸収冷凍機 | 直焚吸収冷温水機 | 排熱投入型直焚吸収冷温水機 | 小形吸収冷温水機ユニット | 地域冷暖房受入 | 最高効率 | 最低効率 | 1:再エネ 2:ｲﾝﾊﾞｰﾀﾀｰﾎﾞ
[6 empty] | 1 |  |  |  |  | 0 | 0 |  | 0 | 0 |  | 0 |  |  |  |  | 0 | 5.6 | 4.38 | 4.669 | 2.8948 | 6.54 | 5.06 | 4.803 | 1.308 | 0.713 | 1.35 | 1.305 | 1.29 | 0.8 | 0 | 0
[6 empty] | 2 |  |  |  |  | 0 | 0 |  | 0 | 0 |  | 0 |  |  |  |  | 0 | 5.12 | 3.918 | 4.126 | 2.558 | 6 | 4.634 | 4.438 | 1.227 | 0.7 | 1.283 | 1.25 | 1.209 |  | 0 | 0
[6 empty] | 3 |  |  |  |  | 0 | 0 |  | 0 | 0 |  | 0 |  |  |  |  | 0 | 4 | 2.839 | 2.86 | 1.773 | 4.74 | 3.642 | 3.587 | 1.037 | 0.67 | 1.125 | 1.122 | 1.02 |  | 0 | 0
[6 empty] | 4 |  |  |  |  | 0 | 0 |  | 0 | 0 |  | 0 |  |  |  |  | 0 | 4.64 | 3.456 | 3.583 | 2.221 | 5.46 | 4.208 | 4.073 | 1.146 | 0.687 | 1.216 | 1.195 | 1.128 |  | 0 | 0
[6 empty] | 5 |  |  |  |  | 0 | 0 |  | 0 | 0 |  | 0 |  |  |  |  | 0 | 0.28571 | 0.35183 | 0.38745 | 0.38752 | 0.27523 | 0.28024 | 0.25318 | 0.20719 | 0.060309 | 0.16667 | 0.14023 | 0.2093 | 0.2504 | 0 | 0
[6 empty] | 6 |  |  |  |  | 0 | 0 |  | 0 | 0 |  | 0 |  |  |  |  | 0 | [13 empty] | 0 | 0
[6 empty] | 7 |  |  |  |  | 0 | 0 |  | 0 | 0 |  | 0 |  |  |  |  | 0 | [13 empty] | 0 | 0
[6 empty] | 8 |  |  |  |  | 0 | 0 |  | 0 | 0 |  | 0 |  |  |  |  | 0 | [13 empty] | 0 | 0
[6 empty] | 9 |  |  |  |  | 0 | 0 |  | 0 | 0 |  | 0 |  |  |  |  | 0 | [13 empty] | 0 | 0
[6 empty] | 10 |  |  |  |  | 0 | 0 |  | 0 | 0 |  | 0 |  |  |  |  | 0 | [13 empty] | 0 | 0
[6 empty] | 11 |  |  |  |  | 0 | 0 |  | 0 | 0 |  | 0 |  |  |  |  | 0 | [13 empty] | 0 | 0
[6 empty] | 12 |  |  |  |  | 0 | 0 |  | 0 | 0 |  | 0 |  |  |  |  | 0 | [13 empty] | 0 | 0
[6 empty] | 13 |  |  |  |  | 0 | 0 |  | 0 | 0 |  | 0 |  |  |  |  | 0 | [13 empty] | 0 | 0
[6 empty] | 14 |  |  |  |  | 0 | 0 |  | 0 | 0 |  | 0 |  |  |  |  | 0 | [13 empty] | 0 | 0
[6 empty] | 15 |  |  |  |  | 0 | 0 |  | 0 | 0 |  | 0 |  |  |  |  | 0 | [13 empty] | 0 | 0
[6 empty] | 16 |  |  |  |  | 0 | 0 |  | 0 | 0 |  | 0 |  |  |  |  | 0 | [13 empty] | 0 | 0
[6 empty] | 17 |  |  |  |  | 0 | 0 |  | 0 | 0 |  | 0 |  |  |  |  | 0 | [13 empty] | 0 | 0
[6 empty] | 18 |  |  |  |  | 0 | 0 |  | 0 | 0 |  | 0 |  |  |  |  | 0 | [13 empty] | 0 | 0
[6 empty] | 19 |  |  |  |  | 0 | 0 |  | 0 | 0 |  | 0 |  |  |  |  | 0 | [13 empty] | 0 | 0
[6 empty] | 20 |  |  |  |  | 0 | 0 |  | 0 | 0 |  | 0 |  |  |  |  | 0 | [13 empty] | 0 | 0
[6 empty] | 21 |  |  |  |  | 0 | 0 |  | 0 | 0 |  | 0 |  |  |  |  | 0 | [13 empty] | 0 | 0
[6 empty] | 22 |  |  |  |  | 0 | 0 |  | 0 | 0 |  | 0 |  |  |  |  | 0 | [13 empty] | 0 | 0
[6 empty] | 23 |  |  |  |  | 0 | 0 |  | 0 | 0 |  | 0 |  |  |  |  | 0 | [13 empty] | 0 | 0
[6 empty] | 24 |  |  |  |  | 0 | 0 |  | 0 | 0 |  | 0 |  |  |  |  | 0 | [13 empty] | 0 | 0
[6 empty] | 25 |  |  |  |  | 0 | 0 |  | 0 | 0 |  | 0 |  |  |  |  | 0 | [13 empty] | 0 | 0
[6 empty] | 26 |  |  |  |  | 0 | 0 |  | 0 | 0 |  | 0 |  |  |  |  | 0 | [13 empty] | 0 | 0
[6 empty] | 27 |  |  |  |  | 0 | 0 |  | 0 | 0 |  | 0 |  |  |  |  | 0 | [13 empty] | 0 | 0
[6 empty] | 28 |  |  |  |  | 0 | 0 |  | 0 | 0 |  | 0 |  |  |  |  | 0 | [13 empty] | 0 | 0
[6 empty] | 29 |  |  |  |  | 0 | 0 |  | 0 | 0 |  | 0 |  |  |  |  | 0 | [13 empty] | 0 | 0
[6 empty] | 30 |  |  |  |  | 0 | 0 |  | 0 | 0 |  | 0 |  |  |  |  | 0 | [13 empty] | 0 | 0
[6 empty] | 31 |  |  |  |  | 0 | 0 |  | 0 | 0 |  | 0 |  |  |  |  | 0 | [13 empty] | 0 | 0
[6 empty] | 32 |  |  |  |  | 0 | 0 |  | 0 | 0 |  | 0 |  |  |  |  | 0 | [13 empty] | 0 | 0
[6 empty] | 33 |  |  |  |  | 0 | 0 |  | 0 | 0 |  | 0 |  |  |  |  | 0 | [13 empty] | 0 | 0
[6 empty] | 34 |  |  |  |  | 0 | 0 |  | 0 | 0 |  | 0 |  |  |  |  | 0 | [13 empty] | 0 | 0
[6 empty] | 35 |  |  |  |  | 0 | 0 |  | 0 | 0 |  | 0 |  |  |  |  | 0 | [13 empty] | 0 | 0
[6 empty] | 36 |  |  |  |  | 0 | 0 |  | 0 | 0 |  | 0 |  |  |  |  | 0 | [13 empty] | 0 | 0
[6 empty] | 37 |  |  |  |  | 0 | 0 |  | 0 | 0 |  | 0 |  |  |  |  | 0 | [13 empty] | 0 | 0
[6 empty] | 38 |  |  |  |  | 0 | 0 |  | 0 | 0 |  | 0 |  |  |  |  | 0 | [13 empty] | 0 | 0
[6 empty] | 39 |  |  |  |  | 0 | 0 |  | 0 | 0 |  | 0 |  |  |  |  | 0 | [13 empty] | 0 | 0
[6 empty] | 40 |  |  |  |  | 0 | 0 |  | 0 | 0 |  | 0 |  |  |  |  | 0 | [13 empty] | 0 | 0
[6 empty] | 41 |  |  |  |  | 0 | 0 |  | 0 | 0 |  | 0 |  |  |  |  | 0 | [13 empty] | 0 | 0
[6 empty] | 42 |  |  |  |  | 0 | 0 |  | 0 | 0 |  | 0 |  |  |  |  | 0 | [13 empty] | 0 | 0
[6 empty] | 43 |  |  |  |  | 0 | 0 |  | 0 | 0 |  | 0 |  |  |  |  | 0 | [13 empty] | 0 | 0
[6 empty] | 44 |  |  |  |  | 0 | 0 |  | 0 | 0 |  | 0 |  |  |  |  | 0 | [13 empty] | 0 | 0
[6 empty] | 45 |  |  |  |  | 0 | 0 |  | 0 | 0 |  | 0 |  |  |  |  | 0 | [13 empty] | 0 | 0
[6 empty] | 46 |  |  |  |  | 0 | 0 |  | 0 | 0 |  | 0 |  |  |  |  | 0 | [13 empty] | 0 | 0
[6 empty] | 47 |  |  |  |  | 0 | 0 |  | 0 | 0 |  | 0 |  |  |  |  | 0 | [13 empty] | 0 | 0
[6 empty] | 48 |  |  |  |  | 0 | 0 |  | 0 | 0 |  | 0 |  |  |  |  | 0 | [13 empty] | 0 | 0
[6 empty] | 49 |  |  |  |  | 0 | 0 |  | 0 | 0 |  | 0 |  |  |  |  | 0 | [13 empty] | 0 | 0
[6 empty] | 50 |  |  |  |  | 0 | 0 |  | 0 | 0 |  | 0 |  |  |  |  | 0 | [13 empty] | 0 | 0
[6 empty] | 51 |  |  |  |  | 0 | 0 |  | 0 | 0 |  | 0 |  |  |  |  | 0 | [13 empty] | 0 | 0
[6 empty] | 52 |  |  |  |  | 0 | 0 |  | 0 | 0 |  | 0 |  |  |  |  | 0 | [13 empty] | 0 | 0
[6 empty] | 53 |  |  |  |  | 0 | 0 |  | 0 | 0 |  | 0 |  |  |  |  | 0 | [13 empty] | 0 | 0
[6 empty] | 54 |  |  |  |  | 0 | 0 |  | 0 | 0 |  | 0 |  |  |  |  | 0 | [13 empty] | 0 | 0
[6 empty] | 55 |  |  |  |  | 0 | 0 |  | 0 | 0 |  | 0 |  |  |  |  | 0 | [13 empty] | 0 | 0
[6 empty] | 56 |  |  |  |  | 0 | 0 |  | 0 | 0 |  | 0 |  |  |  |  | 0 | [13 empty] | 0 | 0
[6 empty] | 57 |  |  |  |  | 0 | 0 |  | 0 | 0 |  | 0 |  |  |  |  | 0 | [13 empty] | 0 | 0
[6 empty] | 58 |  |  |  |  | 0 | 0 |  | 0 | 0 |  | 0 |  |  |  |  | 0 | [13 empty] | 0 | 0
[6 empty] | 59 |  |  |  |  | 0 | 0 |  | 0 | 0 |  | 0 |  |  |  |  | 0 | [13 empty] | 0 | 0
[6 empty] | 60 |  |  |  |  | 0 | 0 |  | 0 | 0 |  | 0 |  |  |  |  | 0 | [13 empty] | 0 | 0
[6 empty] | 1 |  |  |  |  | 0 | 0 |  | 0 | 0 |  | 0 |  |  |  |  | 0 | 蒸気ボイラー | 温水ボイラー | 直焚吸収冷温水機 | 排熱投入型直焚吸収冷温水機 | 小形吸収冷温水機ユニット | 空気熱源ヒートポンプユニット | 熱回収ヒートポンプユニット | 熱回収ターボ冷凍機 | 地域冷暖房受入 |  |  |  |  | 0 | 0
[6 empty] | 2 |  |  |  |  | 0 | 0 |  | 0 | 0 |  | 0 |  |  |  |  | 0 | 0.882 | 0.897 | 0.88 | 0.88 | 0.88 | 3.95 | 2.847 | 5.802 | 0.8 |  |  |  |  | 0 | 0
[6 empty] | 3 |  |  |  |  | 0 | 0 |  | 0 | 0 |  | 0 |  |  |  |  | 0 | 0.838 | 0.855 | 0.864 | 0.823 | 0.847 | 3.65 | 2.63 | 5.386 | [5 empty] | 0 | 0
[6 empty] | 4 |  |  |  |  | 0 | 0 |  | 0 | 0 |  | 0 |  |  |  |  | 0 | 0.736 | 0.756 | 0.825 | 0.691 | 0.771 | 2.949 | 2.125 | 4.415 | [5 empty] | 0 | 0
[6 empty] | 5 |  |  |  |  | 0 | 0 |  | 0 | 0 |  | 0 |  |  |  |  | 0 | 0.794 | 0.813 | 0.848 | 0.766 | 0.814 | 3.35 | 2.413 | 4.97 | [5 empty] | 0 | 0
[6 empty] | 6 |  |  |  |  | 0 | 0 |  | 0 | 0 |  | 0 |  |  |  |  | 0 | 0.16553 | 0.15719 | 0.0625 | 0.21477 | 0.12386 | 0.25342 | 0.2536 | 0.23906 | 0.18374 | 0.234 |  |  |  | 0 | 0
[6 empty] | 7 |  |  |  |  | 0 | 0 |  | 0 | 0 |  | 0 |  |  |  |  | 0 | [13 empty] | 0 | 0
[6 empty] | 8 |  |  |  |  | 0 | 0 |  | 0 | 0 |  | 0 |  |  |  |  | 0 | [13 empty] | 0 | 0
[6 empty] | 9 |  |  |  |  | 0 | 0 |  | 0 | 0 |  | 0 |  |  |  |  | 0 | [13 empty] | 0 | 0
[6 empty] | 10 |  |  |  |  | 0 | 0 |  | 0 | 0 |  | 0 |  |  |  |  | 0 | [13 empty] | 0 | 0
[6 empty] | 11 |  |  |  |  | 0 | 0 |  | 0 | 0 |  | 0 |  |  |  |  | 0 | [13 empty] | 0 | 0
[6 empty] | 12 |  |  |  |  | 0 | 0 |  | 0 | 0 |  | 0 |  |  |  |  | 0 | [13 empty] | 0 | 0
[6 empty] | 13 |  |  |  |  | 0 | 0 |  | 0 | 0 |  | 0 |  |  |  |  | 0 | [13 empty] | 0 | 0
[6 empty] | 14 |  |  |  |  | 0 | 0 |  | 0 | 0 |  | 0 |  |  |  |  | 0 | [13 empty] | 0 | 0
[6 empty] | 15 |  |  |  |  | 0 | 0 |  | 0 | 0 |  | 0 |  |  |  |  | 0 | [13 empty] | 0 | 0
[6 empty] | 16 |  |  |  |  | 0 | 0 |  | 0 | 0 |  | 0 |  |  |  |  | 0 | [13 empty] | 0 | 0
[6 empty] | 17 |  |  |  |  | 0 | 0 |  | 0 | 0 |  | 0 |  |  |  |  | 0 | [13 empty] | 0 | 0
[6 empty] | 18 |  |  |  |  | 0 | 0 |  | 0 | 0 |  | 0 |  |  |  |  | 0 | [13 empty] | 0 | 0
[6 empty] | 19 |  |  |  |  | 0 | 0 |  | 0 | 0 |  | 0 |  |  |  |  | 0 | [13 empty] | 0 | 0
[6 empty] | 20 |  |  |  |  | 0 | 0 |  | 0 | 0 |  | 0 |  |  |  |  | 0 | [13 empty] | 0 | 0
[6 empty] | 21 |  |  |  |  | 0 | 0 |  | 0 | 0 |  | 0 |  |  |  |  | 0 | [13 empty] | 0 | 0 |  | 0
[6 empty] | 22 |  |  |  |  | 0 | 0 |  | 0 | 0 |  | 0 |  |  |  |  | 0 | [13 empty] | 0 | 0 |  | 0
[6 empty] | 23 |  |  |  |  | 0 | 0 |  | 0 | 0 |  | 0 |  |  |  |  | 0 | [13 empty] | 0 | 0 |  | 0
[6 empty] | 24 |  |  |  |  | 0 | 0 |  | 0 | 0 |  | 0 |  |  |  |  | 0 | [13 empty] | 0 | 0 |  | 0
[6 empty] | 25 |  |  |  |  | 0 | 0 |  | 0 | 0 |  | 0 |  |  |  |  | 0 | [13 empty] | 0 | 0 |  | 0
[6 empty] | 26 |  |  |  |  | 0 | 0 |  | 0 | 0 |  | 0 |  |  |  |  | 0 | [13 empty] | 0 | 0 |  | 0
[6 empty] | 27 |  |  |  |  | 0 | 0 |  | 0 | 0 |  | 0 |  |  |  |  | 0 | [13 empty] | 0 | 0 |  | 0
[6 empty] | 28 |  |  |  |  | 0 | 0 |  | 0 | 0 |  | 0 |  |  |  |  | 0 | [13 empty] | 0 | 0 |  | 0
[6 empty] | 29 |  |  |  |  | 0 | 0 |  | 0 | 0 |  | 0 |  |  |  |  | 0 | [13 empty] | 0 | 0 |  | 0
[6 empty] | 30 |  |  |  |  | 0 | 0 |  | 0 | 0 |  | 0 |  |  |  |  | 0 | [13 empty] | 0 | 0 |  | 0
[6 empty] | 31 |  |  |  |  | 0 | 0 |  | 0 | 0 |  | 0 |  |  |  |  | 0 | [13 empty] | 0 | 0 |  | 0
[6 empty] | 32 |  |  |  |  | 0 | 0 |  | 0 | 0 |  | 0 |  |  |  |  | 0 | [13 empty] | 0 | 0 |  | 0
[6 empty] | 33 |  |  |  |  | 0 | 0 |  | 0 | 0 |  | 0 |  |  |  |  | 0 | [13 empty] | 0 | 0 |  | 0
[6 empty] | 34 |  |  |  |  | 0 | 0 |  | 0 | 0 |  | 0 |  |  |  |  | 0 | [13 empty] | 0 | 0 |  | 0
[6 empty] | 35 |  |  |  |  | 0 | 0 |  | 0 | 0 |  | 0 |  |  |  |  | 0 | [13 empty] | 0 | 0 |  | 0
[6 empty] | 36 |  |  |  |  | 0 | 0 |  | 0 | 0 |  | 0 |  |  |  |  | 0 | [13 empty] | 0 | 0 |  | 0
[6 empty] | 37 |  |  |  |  | 0 | 0 |  | 0 | 0 |  | 0 |  |  |  |  | 0 | [13 empty] | 0 | 0 |  | 0
[6 empty] | 38 |  |  |  |  | 0 | 0 |  | 0 | 0 |  | 0 |  |  |  |  | 0 | [13 empty] | 0 | 0 |  | 0
[6 empty] | 39 |  |  |  |  | 0 | 0 |  | 0 | 0 |  | 0 |  |  |  |  | 0 | [13 empty] | 0 | 0 |  | 0
[6 empty] | 40 |  |  |  |  | 0 | 0 |  | 0 | 0 |  | 0 |  |  |  |  | 0 | [13 empty] | 0 | 0 |  | 0
[6 empty] | 41 |  |  |  |  | 0 | 0 |  | 0 | 0 |  | 0 |  |  |  |  | 0 | [13 empty] | 0 | 0 |  | 0
[6 empty] | 42 |  |  |  |  | 0 | 0 |  | 0 | 0 |  | 0 |  |  |  |  | 0 | [13 empty] | 0 | 0 |  | 0
[6 empty] | 43 |  |  |  |  | 0 | 0 |  | 0 | 0 |  | 0 |  |  |  |  | 0 | [13 empty] | 0 | 0 |  | 0
[6 empty] | 44 |  |  |  |  | 0 | 0 |  | 0 | 0 |  | 0 |  |  |  |  | 0 | [13 empty] | 0 | 0 |  | 0
[6 empty] | 45 |  |  |  |  | 0 | 0 |  | 0 | 0 |  | 0 |  |  |  |  | 0 | [13 empty] | 0 | 0 |  | 0
[6 empty] | 46 |  |  |  |  | 0 | 0 |  | 0 | 0 |  | 0 |  |  |  |  | 0 | [13 empty] | 0 | 0 |  | 0
[6 empty] | 47 |  |  |  |  | 0 | 0 |  | 0 | 0 |  | 0 |  |  |  |  | 0 | [13 empty] | 0 | 0 |  | 0
[6 empty] | 48 |  |  |  |  | 0 | 0 |  | 0 | 0 |  | 0 |  |  |  |  | 0 | [13 empty] | 0 | 0 |  | 0
[6 empty] | 49 |  |  |  |  | 0 | 0 |  | 0 | 0 |  | 0 |  |  |  |  | 0 | [13 empty] | 0 | 0 |  | 0
[6 empty] | 50 |  |  |  |  | 0 | 0 |  | 0 | 0 |  | 0 |  |  |  |  | 0 | [13 empty] | 0 | 0 |  | 0
[6 empty] | 51 |  |  |  |  | 0 | 0 |  | 0 | 0 |  | 0 |  |  |  |  | 0 | [13 empty] | 0 | 0 |  | 0
[6 empty] | 52 |  |  |  |  | 0 | 0 |  | 0 | 0 |  | 0 |  |  |  |  | 0 | [13 empty] | 0 | 0 |  | 0
[6 empty] | 53 |  |  |  |  | 0 | 0 |  | 0 | 0 |  | 0 |  |  |  |  | 0 | [13 empty] | 0 | 0 |  | 0
[6 empty] | 54 |  |  |  |  | 0 | 0 |  | 0 | 0 |  | 0 |  |  |  |  | 0 | [13 empty] | 0 | 0 |  | 0
[6 empty] | 55 |  |  |  |  | 0 | 0 |  | 0 | 0 |  | 0 |  |  |  |  | 0 | [13 empty] | 0 | 0 |  | 0
[6 empty] | 56 |  |  |  |  | 0 | 0 |  | 0 | 0 |  | 0 |  |  |  |  | 0 | [13 empty] | 0 | 0 |  | 0
[6 empty] | 57 |  |  |  |  | 0 | 0 |  | 0 | 0 |  | 0 |  |  |  |  | 0 | [13 empty] | 0 | 0 |  | 0
[6 empty] | 58 |  |  |  |  | 0 | 0 |  | 0 | 0 |  | 0 |  |  |  |  | 0 | [13 empty] | 0 | 0 |  | 0
[6 empty] | 59 |  |  |  |  | 0 | 0 |  | 0 | 0 |  | 0 |  |  |  |  | 0 | [13 empty] | 0 | 0 |  | 0
[6 empty] | 60 |  |  |  |  | 0 | 0 |  | 0 | 0 |  | 0 |  |  |  |  | 0 | [13 empty] | 0 | 0 |  | 0
| ＋ | 3a.2 | 高効率冷却塔の導入 |  |  |  | 高効率冷却塔が、冷却塔ファン総電動機出力又は散水ポンプ総電動機出力に対して、どの程度の割合で導入されているか。 | [9 empty] | 0 |  |  |  |  | 0 | 最も古い設備の設置年度 | 0.35: 2013; 0.55: 0%
[12 empty] | 省エネ形 |  |  | 冷却塔無し |  | － |  |  |  |  | － | に採用 | 0.2: 採用無し; 0.25: 冷却塔無し; 0.35: 0.7; 0.45: 34%
[12 empty] | モータ直結形ファン |  |  | 冷却塔無し |  | － |  |  |  |  | － | に採用 | 0.2: 採用無し; 0.25: 冷却塔無し; 0.35: 0.15; 0.45: 5%
[12 empty] | ファン永久磁石(IPM)モータ |  |  | 冷却塔無し |  | － |  |  |  |  | － | に採用 | 0.2: 採用無し; 0.25: 冷却塔無し; 0.35: 0.2; 0.45: 9.6%
[12 empty] | ファンプレミアム効率（IE3）モータ |  |  | 冷却塔無し |  | － |  |  |  |  | － | に採用 | 0.2: 採用無し; 0.25: 冷却塔無し; 0.35: 0.17; 0.45: 7.2%
[12 empty] | ファン高効率（IE2）モータ |  |  | 冷却塔無し |  | － |  |  |  |  | － | に採用 | 0.2: 採用無し; 0.25: 冷却塔無し; 0.35: 0.15; 0.45: 3.6%
[12 empty] | 散水ポンプ永久磁石(IPM)モータ |  |  | 散水ポンプ無し |  | － |  |  |  |  | － | に採用 | 0.2: 採用無し; 0.25: 散水ポンプ無し; 0.35: 0.09; 0.45: 9.6%
[12 empty] | 散水ポンププレミアム効率（IE3）モータ |  |  | 散水ポンプ無し |  | － |  |  |  |  | － | に採用 | 0.2: 採用無し; 0.25: 散水ポンプ無し; 0.35: 0.07; 0.45: 7.2%
[12 empty] | 散水ポンプ高効率（IE2）モータ |  |  | 散水ポンプ無し |  | － |  |  |  |  | － | に採用 | 0.2: 採用無し; 0.25: 散水ポンプ無し; 0.35: 0.06; 0.45: 3.6%
| ＋ | 3a.3 | 高効率空調用ポンプの導入 |  |  |  | 高効率空調用ポンプが、空調用ポンプ総電動機出力に対して、どの程度の割合で導入されているか。 | [9 empty] | 0 |  |  |  |  | 0 | 最も古い設備の設置年度 | 0.35: 2013; 0.55: 0%
[12 empty] | 永久磁石(IPM)モータ |  |  | 空調用ポンプ無し |  | － |  |  |  |  | － | に採用 | 0.2: 採用無し; 0.25: 空調用ポンプ無し; 0.35: 1; 0.45: 9.6%
[12 empty] | プレミアム効率（IE3）モータ |  |  | 空調用ポンプ無し |  | － |  |  |  |  | － | に採用 | 0.2: 採用無し; 0.25: 空調用ポンプ無し; 0.35: 0.9; 0.45: 7.2%
[12 empty] | 高効率（IE2）モータ |  |  | 空調用ポンプ無し |  | － |  |  |  |  | － | に採用 | 0.2: 採用無し; 0.25: 空調用ポンプ無し; 0.35: 0.8; 0.45: 3.6%
| ◎ | 3a.5 | 大温度差送水システムの導入 |  |  |  | 熱媒が水の場合、熱搬送設備の設計送水温度差がどの程度か。 | [9 empty] | - |  |  |  |  | - | Δt=10℃以上 | Δt=8℃以上10℃未満 | Δt=7℃以上8℃未満 | Δt=6℃以上7℃未満 | Δt=6℃未満 | 地域冷暖房と同一 | 冷温水無し |  | 1 | 0.8 | 0.5 | 0.2 | 0 | - | -
| ◎ | 3a.6 | 水搬送経路の密閉化 |  |  |  | 蓄熱槽の2次側で実揚程10m以上の水搬送経路が密閉化されているか、又は地域冷暖房の受入がブリードイン方式の場合、揚程500kPa以上のブースターポンプが設置されていないか。 | [9 empty] | - |  |  |  |  | - | 密閉式回路のみ | 該当するﾌﾞｰｽﾀｰﾎﾟﾝﾌﾟ無し | 該当するﾌﾞｰｽﾀｰﾎﾟﾝﾌﾟあり | 開放式回路あり | 冷温水無し |  |  |  | 1 | 1 | 0.5 | 0 | -
| ◎ | 3a.7 | 蒸気弁・フランジ部の断熱 |  |  |  | 蒸気弁及びフランジ部が、どの程度断熱されているか。 | [9 empty] | - |  |  |  |  | - | 熱源回り及び空調機回り | 熱源回り | 空調機回り | 採用無し | 蒸気無し |  |  |  | 1 | 0.8 | 0.5 | 0 | -
| ◎ | 3a.8 | 熱源の台数制御の導入 |  |  |  | 熱源の台数制御が導入されているか。 | [9 empty] | - |  |  |  |  | - | 採用 | 0.2: 採用無し; 0.25: 熱源機器無し; 0.8: 1 | 0 | -
| ◎ | 3a.9 | 冷却塔ファン等の台数制御又は発停制御の導入 |  |  |  | 冷却塔ファン等の台数制御又は発停制御が、冷却塔ファン総電動機出力に対して、どの程度の割合で導入されているか。 | [7 empty] | 冷却塔無し |  | - |  |  |  |  | - | 95%以上に採用 | 70%以上95%未満に採用 | 30%以上70%未満に採用 | 5%以上30%未満に採用 | 5%未満に採用又は採用無し | 冷却塔無し |  |  | 1 | 0.8 | 0.5 | 0.2 | 0 | -
| ◎ | 3a.10 | 空調2次ポンプ変流量制御の導入 |  |  |  | 空調2次ポンプの台数制御及びインバータによる変流量制御が、空調2次ポンプ総電動機出力に対して、どの程度の割合で導入されているか。 | [7 empty] | 空調2次ポンプ無し |  | - |  |  |  |  | - | 95%以上に採用 | 70%以上95%未満に採用 | 30%以上70%未満に採用 | 5%以上30%未満に採用 | 5%未満に採用又は採用無し | 空調2次ポンプ無し |  |  | 1 | 0.8 | 0.5 | 0.2 | 0 | -
| ○ | 3a.11 | 空調2次ポンプの適正容量分割又は小容量ポンプの導入 |  |  |  | 空調2次ポンプの適正容量分割又は小容量ポンプが、空調2次ポンプ総電動機出力に対して、どの程度の割合で導入されているか。 | [7 empty] | 空調2次ポンプ無し |  | - |  |  |  |  | - | 95%以上に採用 | 70%以上95%未満に採用 | 30%以上70%未満に採用 | 5%以上30%未満に採用 | 5%未満に採用又は採用無し | 空調2次ポンプ無し |  |  | 1 | 0.8 | 0.5 | 0.2 | 0 | -
| ○ | 3a.12 | 熱源機器出口設定温度の遠方制御の導入 |  |  |  | 熱源機器出口設定温度の遠方制御が導入されているか。 | [9 empty] | - |  |  |  |  | - | 採用 | 0.2: 採用無し; 0.25: 熱源機器無し; 0.8: 1 | 0 | -
| ○ | 3a.13 | 空調1次ポンプ変流量制御の導入 |  |  |  | 空調1次ポンプの台数制御又はインバータによる変流量制御が、空調1次ポンプ総電動機出力に対して、どの程度の割合で導入されているか。 | [7 empty] | 空調1次ポンプ無し |  | - |  |  |  |  | - | 95%以上に採用 | 70%以上95%未満に採用 | 30%以上70%未満に採用 | 5%以上30%未満に採用 | 5%未満に採用又は採用無し | 空調1次ポンプ無し |  |  | 1 | 0.8 | 0.5 | 0.2 | 0 | -
| ○ | 3a.14 | 冷却水ポンプ変流量制御の導入 |  |  |  | 冷却水ポンプの台数制御又はインバータによる変流量制御が、冷却水ポンプ総電動機出力に対して、どの程度の割合で導入されているか。 | [7 empty] | 冷却水ポンプ無し |  | - |  |  |  |  | - | 95%以上に採用 | 70%以上95%未満に採用 | 30%以上70%未満に採用 | 5%以上30%未満に採用 | 5%未満に採用又は採用無し | 冷却水ポンプ無し |  |  | 1 | 0.8 | 0.5 | 0.2 | 0 | -
| ○ | 3a.15 | 空調2次ポンプの末端差圧制御の導入 |  |  |  | 空調2次ポンプの末端差圧制御等が、空調2次ポンプ総電動機出力に対して、どの程度の割合で導入されているか。 | [7 empty] | 空調2次ポンプ無し |  | - |  |  |  |  | - | 95%以上に採用 | 70%以上95%未満に採用 | 30%以上70%未満に採用 | 5%以上30%未満に採用 | 5%未満に採用又は採用無し | 空調2次ポンプ無し |  |  | 1 | 0.8 | 0.5 | 0.2 | 0 | -
| ○ | 3a.16 | 熱交換器の断熱 |  |  |  | 熱交換器の断熱が、熱交換器全台数に対して、どの程度の割合で導入されているか。 | [9 empty] | - |  |  |  |  | - | 80%以上に採用 | 0.2: 40%以上80%未満に採用; 0.25: 40%未満に採用又は採用無し; 0.35: 熱交換器無し; 0.8: 1 | 0.5 | 0 | -
| ＋ | 3a.17 | 蓄熱システムの導入 |  |  |  | 蓄熱システムがどの程度導入されているか。 | [9 empty] | 0 |  |  |  |  | 0
[9 empty] | 形式 |  | 蓄熱容量[m3] |  | 蓄熱量[MJ] |  | 年間蓄熱量[GJ/年] |  | 0 | [5 empty] | 冷温水蓄熱槽（温度成層型） | 冷水蓄熱槽（温度成層型） | 冷温水蓄熱槽（混合槽型） | 冷水蓄熱槽（混合槽型） | 氷蓄熱（内融型） | 氷蓄熱（外融型） | 氷蓄熱（カプセル型） | 氷蓄熱（ﾀﾞｲﾅﾐｯｸ型） | 氷蓄熱（氷蓄熱ﾕﾆｯﾄ） | 潜熱蓄熱 | 躯体蓄熱
[23 empty] | 1 | 1 | 1 | 1 | 0.3 | 0.3 | 0.3 | 0.3 | 0.05 | 0.05 | 0.05
[23 empty] | ガスタービン | ガスエンジン | ディーゼルエンジン | 燃料電池 |  | 1 | 2 | 3 | 4 | 5 | 6 | 7 | 8
| ＋ | 3a.18 | 高効率コージェネレーションの導入 |  |  |  | 高効率コージェネレーションが、全てのコージェネレーションに対して、どの程度導入されているか。 | [9 empty] | 0 |  |  |  |  | 0 | [MJ/h]ガス | [kg/h]LPG | [ℓ/h]A重油 | [ℓ/h]灯油 |  | 1: ガスタービン; 2: ガスエンジン; 7: ディーゼルエンジン; 8: 燃料電池
[7 empty] | 年間平均発電効率 |  |  | 年間平均排熱利用率 |  |  | 年間平均 総合効率 | [9 empty] | 0.9 | 0.92 | 0.94 | 0.94 |  |  | 100 | 300 | 500 | 1000 | 1000kW～
[7 empty] | コージェネ機種 |  | 発電容量 [kW] | 定格 ｴﾈﾙｷﾞｰ 消費量 | ｴﾈﾙｷﾞｰ 種別 | 台数 | 定格 発電効率 | 年間燃料消費量[GJ/年] | 年間 発電量 [MWh/年] | 年間排熱利用量[GJ/年] | [11 empty] | 40% | 33% | 35% | 42% | 42% | 48% | 0 | 1
[28 empty] | 23% | 30% | 34% | 37% | 40% | 41%
[28 empty] | 20% | 28% | 28% | 29% | 29% | 32%
[7 empty] | － |  | 0 | 0 | － | 0 | － | 0 | 0 | 0
| ＋ | 3a.19 | 冷却塔ファンインバータ制御の導入 |  |  |  | 冷却塔ファンのインバータ制御が、冷却塔ファン総電動機出力に対して、どの程度の割合で導入されているか。 | [7 empty] | 5%未満に採用又は採用無し |  | 0 |  |  |  |  | 0 | 95%以上に採用 | 70%以上95%未満に採用 | 30%以上70%未満に採用 | 5%以上30%未満に採用 | 5%未満に採用又は採用無し |  |  |  | 1 | 0.8 | 0.5 | 0.2 | 0
| ＋ | 3a.20 | フリークーリングシステムの導入 |  |  |  | 有効に機能するフリークーリングシステムが導入されているか。 | [9 empty] | 0 |  |  |  |  | 0 | 採用 | 採用無し |  |  |  | 4: 1; 5: 0
| ＋ | 3a.22 | 配管摩擦低減剤（DR剤）の導入 |  |  |  | 配管摩擦低減剤（DR剤）が導入されているか。 | [9 empty] | 0 |  |  |  |  | 0 | 採用 | 採用無し |  |  |  | 4: 1; 5: 0
| ＋ | 3a.23 | 中温冷水利用システムの導入 |  |  |  | 中温冷水利用システムが、主たる熱源システムの一部に導入されているか。 | [9 empty] | 0 |  |  |  |  | 0 | 採用 | 採用無し |  |  |  | 4: 1; 5: 0
| ＋ | 3a.24 | 統合熱源制御システムの導入 |  |  |  | 熱源機器、冷却塔及びポンプ等をシステムとして最も高効率に制御する統合熱源制御システムが導入されているか。 | [9 empty] | 0 |  |  |  |  | 0 | 採用 | 採用無し |  |  |  | 4: 1; 5: 0
| ＋ | 3a.25 | 空調2次ポンプの送水圧力設定制御の導入 |  |  |  | 空調2次ポンプの送水圧力設定制御が、空調2次ポンプ総電動機出力に対して、どの程度の割合で導入されているか。 | [7 empty] | 5%未満に採用又は採用無し |  | 0 |  |  |  |  | 0 | 95%以上に採用 | 70%以上95%未満に採用 | 30%以上70%未満に採用 | 5%以上30%未満に採用 | 5%未満に採用又は採用無し |  |  |  | 1 | 0.8 | 0.5 | 0.2 | 0
| ＋ | 3a.26 | エネルギーの面的利用の導入 |  |  |  | 複数の建物間で相互に熱を融通し、地区全体のエネルギー消費量を削減するエネルギーの面的利用が導入されているか。 | [9 empty] | 0 |  |  |  |  | 0 | 採用 | 採用無し |  |  |  | 4: 1; 5: 0
（日本産業規格Ａ列４番）
第１号様式（優良特定地球温暖化対策事業所の認定ガイドライン（第一区分事業所））その11 | [22 empty] | 高効率パッケージ | EHP | GHP | 電算室用
|  | b. | 空調・換気設備 | [19 empty] | APF | 4.4 | 1.6 | －
|  | No. | 評価項目 |  |  |  | 評価内容 | [7 empty] | 取組状況の程度 |  | 評価点 | [5 empty] | COP | 3.5 | 1.3 | 2.3
| ＋ | 3b.1 | 高効率空調機の導入 |  |  |  | 高効率空調機が、空調機ファン総電動機出力に対して、どの程度の割合で導入されているか。 | [9 empty] | 0 |  |  |  |  | 0 | 最も古い設備の設置年度 |  |  | 2013 | bar: 1
[12 empty] | ダブルプラグファン |  |  | 空調機無し |  | － |  |  |  |  | － | に採用 | 採用無し | 空調機無し | 0.6 | 25%
[12 empty] | プラグファン |  |  | 空調機無し |  | － |  |  |  |  | － | に採用 | 採用無し | 空調機無し | 0.54 | 17%
[12 empty] | モータ直結形ファン |  |  | 空調機無し |  | － |  |  |  |  | － | に採用 | 採用無し | 空調機無し | 0.16 | 5%
[12 empty] | 永久磁石(IPM)モータ |  |  | 空調機無し |  | － |  |  |  |  | － | に採用 | 採用無し | 空調機無し | 0.3 | 9.6%
[12 empty] | プレミアム効率（IE3）モータ |  |  | 空調機無し |  | － |  |  |  |  | － | に採用 | 採用無し | 空調機無し | 0.23 | 7.2%
[12 empty] | 高効率（IE2）モータ |  |  | 空調機無し |  | － |  |  |  |  | － | に採用 | 採用無し | 空調機無し | 0.11 | 3.6%
[12 empty] | 楕円管熱交換器 |  |  | 空調機無し |  | － |  |  |  |  | － | に採用 | 採用無し | 空調機無し | 0.16 | 5%
| ○ | 3b.2 | 高効率パッケージ形空調機の導入 |  |  |  | 高効率パッケージ形空調機が、パッケージ形空調機総冷却能力に対して、どの程度の割合で導入されているか。 | [9 empty] | - |  |  |  |  | - | 最も古い設備の設置年度 |  |  | 2013 | bar: 1
[11 empty] | 高効率 機器 | 通年エネルギー消費効率 APF |  |  | ﾊﾟｯｹｰｼﾞ形空調機無し |  | － |  |  |  |  | － | に採用 | 採用無し | ﾊﾟｯｹｰｼﾞ形空調機無し |  |  | 2: 0.5
[12 empty] | 冷暖房平均COP |  |  | ﾊﾟｯｹｰｼﾞ形空調機無し |  | － |  |  |  |  | － | に採用 | 採用無し | ﾊﾟｯｹｰｼﾞ形空調機無し |  |  | 2: 0.5
[12 empty] | インバータ制御機器 |  |  | ﾊﾟｯｹｰｼﾞ形空調機無し |  | － |  |  |  |  | － | に採用 | 採用無し | ﾊﾟｯｹｰｼﾞ形空調機無し |  |  | 2: 0.15
[12 empty] | 高効率冷媒（R410A） |  |  | ﾊﾟｯｹｰｼﾞ形空調機無し |  | － |  |  |  |  | － | に採用 | 採用無し | ﾊﾟｯｹｰｼﾞ形空調機無し |  |  | 2: 0.15
[12 empty] | GHP+EHP一体型空調システム |  |  | ﾊﾟｯｹｰｼﾞ形空調機無し |  | － |  |  |  |  | － | に採用 | 採用無し | ﾊﾟｯｹｰｼﾞ形空調機無し |  |  | 2: 0.5
[12 empty] | 冷媒蒸発温度自動変更機能 |  |  | ﾊﾟｯｹｰｼﾞ形空調機無し |  | － |  |  |  |  | － | に採用 | 採用無し | ﾊﾟｯｹｰｼﾞ形空調機無し |  |  | 2: 0.1
[11 empty] | 設置方法 | 冷媒配管の長さ（片道） |  |  | ﾊﾟｯｹｰｼﾞ形空調機無し |  | - |  |  |  |  | - | 0m以上30m未満 | 30m以上60m未満 | 60m以上90m未満 | 90m以上120m未満 | 120m以上 | ﾊﾟｯｹｰｼﾞ形空調機無し | 0.3 |  | 1 | 0.8 | 0.5 | 0.2 | 0 | -
[12 empty] | 屋外機のショートサーキット無し |  |  | ﾊﾟｯｹｰｼﾞ形空調機無し |  | － |  |  |  |  | － | に採用 | 採用無し | ﾊﾟｯｹｰｼﾞ形空調機無し |  |  | 2: 0.1
[12 empty] | 屋外機の散水システム |  |  | ﾊﾟｯｹｰｼﾞ形空調機無し |  | － |  |  |  |  | － | に採用 | 採用無し | ﾊﾟｯｹｰｼﾞ形空調機無し |  |  | 2: 0.1
| ＋ | 3b.3 | 高効率ファンの導入 |  |  |  | 高効率ファンが、ファン（空調機内に設置されているものを除く。）総電動機出力に対して、どの程度の割合で導入されているか。 | [9 empty] | 0 |  |  |  |  | 0 | 最も古い設備の設置年度 |  |  | 2013 | bar: 1
[12 empty] | モータ直結形ファン |  |  | ファン無し |  | － |  |  |  |  | － | に採用 | 採用無し | ファン無し | 0.6 | 5%
[12 empty] | 永久磁石(IPM)モータ |  |  | ファン無し |  | － |  |  |  |  | － | に採用 | 採用無し | ファン無し | 1 | 9.6%
[12 empty] | プレミアム効率（IE3）モータ |  |  | ファン無し |  | － |  |  |  |  | － | に採用 | 採用無し | ファン無し | 0.7 | 7.2%
[12 empty] | 高効率（IE2）モータ |  |  | ファン無し |  | － |  |  |  |  | － | に採用 | 採用無し | ファン無し | 0.5 | 3.6%
| ◎ | 3b.4 | ウォーミングアップ時の外気遮断制御の導入 |  |  |  | ウォーミングアップ時の外気遮断制御の導入が、空調用総外気導入量（24時間空調部分を除く。）に対して、どの程度の割合で導入されているか。 | [7 empty] | 対象設備無し |  | - |  |  |  |  | - | 95%以上に採用 | 70%以上95%未満に採用 | 30%以上70%未満に採用 | 5%以上30%未満に採用 | 5%未満に採用又は採用無し | 対象設備無し |  |  | 1 | 0.8 | 0.5 | 0.2 | 0 | -
| ○ | 3b.5 | エレベーター機械室の温度制御の導入 |  |  |  | エレベーター機械室の温度制御が、全エレベーター機械室数に対して、どの程度の割合で導入されているか。 | [9 empty] | - |  |  |  |  | - | 80%以上に採用 | 40%以上80%未満に採用 | 40%未満に採用又は採用無し | ｴﾚﾍﾞｰﾀｰ機械室無し |  | 4: 1; 5: 0.5; 6: 0; 7: -
| ○ | 3b.6 | 電気室の温度制御の導入 |  |  |  | 電気室の温度制御が、全電気室数に対して、どの程度の割合で導入されているか。 | [9 empty] | - |  |  |  |  | - | 80%以上に採用 | 40%以上80%未満に採用 | 40%未満に採用又は採用無し | 電気室無し |  | 4: 1; 5: 0.5; 6: 0; 7: -
| ○ | 3b.7 | 電算室の冷気と暖気が混合しない設備の導入 |  |  |  | 情報通信施設の電算室で、冷気と暖気が混合しないようなルーム設備又はラック設備が、全ラック台数に対して、どの程度の割合で導入されているか。 | [9 empty] | - |  |  |  |  | - | 70%以上に採用 | 30%以上70%未満に採用 | 5%以上30%未満に採用 | 5%未満(100㎡以上)に採用 | 5%未満に採用又は採用無し | 情報通信施設無し |  |  | 1 | 0.8 | 0.5 | 0.2 | 0 | -
| ○ | 3b.8 | 空調機の変風量システムの導入 |  |  |  | 室内温度又は還気温度で空調機ファンのインバータを制御する変風量システムが、空調機ファン総電動機出力（外調機、エレベーター機械室及び電気室を除く。）に対して、どの程度の割合で導入されているか。 | [7 empty] | 空調機無し |  | - |  |  |  |  | - | 95%以上に採用 | 70%以上95%未満に採用 | 30%以上70%未満に採用 | 5%以上30%未満に採用 | 5%未満に採用又は採用無し | 空調機無し |  |  | 1 | 0.8 | 0.5 | 0.2 | 0 | -
| ○ | 3b.9 | 大空間の居住域空調又は局所空調システムの導入 |  |  |  | 大空間の居住域空調又は局所空調システムが、大空間の総床面積に対して、どの程度の割合で導入されているか。 | [9 empty] | - |  |  |  |  | - | 50%以上に採用 | 20%以上50%未満に採用 | 20%未満に採用又は採用無し | 大空間無し |  | 4: 1; 5: 0.5; 6: 0; 7: -
| ○ | 3b.10 | 空調機の気化式加湿器の導入 |  |  |  | 空調機の気化式加湿器が、空調用総外気導入量（厨房用を除く。）に対して、どの程度の割合で導入されているか。 | [7 empty] | 対象設備無し |  | - |  |  |  |  | - | 95%以上に採用 | 70%以上95%未満に採用 | 30%以上70%未満に採用 | 5%以上30%未満に採用 | 5%未満に採用又は採用無し | 対象設備無し |  |  | 1 | 0.8 | 0.5 | 0.2 | 0 | -
| ○ | 3b.11 | 空調温度制御の不感帯の設定 |  |  |  | 主たる居室に対する空調温度制御の不感帯（ゼロエナジーバンド制御等）が、設定値に対してどの程度に設定されているか。 | [9 empty] | - |  |  |  |  | - | ±3℃以上 | ±2℃以上 | ±1℃以上 | ±0.5℃以上 | ±0℃ | 空調機無し |  |  | 1 | 0.8 | 0.5 | 0.2 | 0 | -
| ○ | 3b.12 | 外気冷房システムの導入 |  |  |  | 外気冷房システムが、主たる居室の床面積（冬季及び中間期に冷房が無い室を除く。）に対して、どの程度の割合で導入されているか。 | [9 empty] | - |  |  |  |  | - | 95%以上に採用 | 70%以上95%未満に採用 | 30%以上70%未満に採用 | 5%以上30%未満に採用 | 5%未満に採用又は採用無し | 冬季・中間期冷房無し |  |  | 1 | 0.8 | 0.5 | 0.2 | 0 | -
| ○ | 3b.13 | CO2濃度による外気量制御の導入 |  |  |  | CO2濃度による外気量制御が、空調用総外気導入量（厨房用を除く。）に対して、どの程度の割合で導入されているか。 | [7 empty] | 対象設備無し |  | - |  |  |  |  | - | 95%以上に採用 | 70%以上95%未満に採用 | 30%以上70%未満に採用 | 5%以上30%未満に採用 | 5%未満に採用又は採用無し | 対象設備無し |  |  | 1 | 0.8 | 0.5 | 0.2 | 0 | -
| ○ | 3b.14 | ファンコイルユニットの比例制御の導入 |  |  |  | ファンコイルユニットの比例制御が、ファンコイルユニット総冷却能力に対して、どの程度の割合で導入されているか。 | [7 empty] | ﾌｧﾝｺｲﾙﾕﾆｯﾄ無し |  | - |  |  |  |  | - | 95%以上に採用 | 70%以上95%未満に採用 | 30%以上70%未満に採用 | 5%以上30%未満に採用 | 5%未満に採用又は採用無し | ﾌｧﾝｺｲﾙﾕﾆｯﾄ無し |  |  | 1 | 0.8 | 0.5 | 0.2 | 0 | -
| ○ | 3b.15 | 空調のセキュリティー連動制御の導入 |  |  |  | 空調のセキュリティー連動制御が、主たる事務室、廊下、便所及び宿泊施設の客室の床面積に対して、どの程度の割合で導入されているか。 | [9 empty] | - |  |  |  |  | - | 95%以上に採用 | 70%以上95%未満に採用 | 30%以上70%未満に採用 | 5%以上30%未満に採用 | 5%未満に採用又は採用無し | 対象用途部分無し |  |  | 1 | 0.8 | 0.5 | 0.2 | 0 | -
| ○ | 3b.16 | 空調の最適起動制御の導入 |  |  |  | 空調の最適起動制御が、全空調機台数に対して、どの程度の割合で導入されているか。 | [9 empty] | - |  |  |  |  | - | 95%以上に採用 | 70%以上95%未満に採用 | 30%以上70%未満に採用 | 5%以上30%未満に採用 | 5%未満に採用又は採用無し | 全て24時間空調 |  |  | 1 | 0.8 | 0.5 | 0.2 | 0 | -
| ○ | 3b.17 | 非使用室の空調発停制御の導入 |  |  |  | VAV、CAV等による非使用室の空調発停制御が、空調時間帯が異なる複数の室が同一空調系統になっている部分の総床面積に対して、どの程度の割合で導入されているか。 | [9 empty] | - |  |  |  |  | - | 80%以上に採用 | 40%以上80%未満に採用 | 40%未満に採用又は採用無し | 対象空調系統無し |  | 4: 1; 5: 0.5; 6: 0; 7: -
| ○ | 3b.18 | 駐車場ファンのCO又はCO2濃度制御の導入 |  |  |  | 駐車場ファンのCO又はCO2濃度による発停制御、台数制御又はインバータ制御が、自走式駐車場ファン総電動機出力に対して、どの程度の割合で導入されているか。 | [7 empty] | 駐車場換気無し |  | - |  |  |  |  | - | 95%以上に採用 | 70%以上95%未満に採用 | 30%以上70%未満に採用 | 5%以上30%未満に採用 | 5%未満に採用又は採用無し | 駐車場換気無し |  |  | 1 | 0.8 | 0.5 | 0.2 | 0 | -
| ○ | 3b.19 | 熱源機械室ファンの燃焼機器等連動停止制御の導入 |  |  |  | 熱源機械室等の燃焼空気が必要な室の全てに、ファンの燃焼機器等連動停止制御が導入されているか。 | [9 empty] | - |  |  |  |  | - | 採用 | 採用無し | 燃焼機器無し |  |  | 4: 1; 5: 0; 6: -
| ＋ | 3b.20 | 全熱交換器の導入 |  |  |  | 全熱交換器が、空調用総外気導入量（厨房用を除く。）に対して、どの程度の割合で導入されているか。 | [7 empty] | 5%未満に採用又は採用無し |  | 0 |  |  |  |  | 0 | 95%以上に採用 | 70%以上95%未満に採用 | 30%以上70%未満に採用 | 5%以上30%未満に採用 | 5%未満に採用又は採用無し |  |  |  | 1 | 0.8 | 0.5 | 0.2 | 0
| ＋ | 3b.21 | 大温度差送風空調システムの導入 |  |  |  | 低温送風による大温度差送風空調システムが、空調機ファン総電動機出力（外調機、エレベーター機械室及び電気室を除く。）に対して、どの程度の割合で導入されているか。 | [7 empty] | 5%未満に採用又は採用無し |  | 0 |  |  |  |  | 0 | 95%以上に採用 | 70%以上95%未満に採用 | 30%以上70%未満に採用 | 5%以上30%未満に採用 | 5%未満に採用又は採用無し |  |  |  | 1 | 0.8 | 0.5 | 0.2 | 0
| ＋ | 3b.22 | 床吹出空調システムの導入 |  |  |  | 床吹出空調システムが、主たる事務室の床面積に対して、どの程度の割合で導入されているか。 | [9 empty] | 0 |  |  |  |  | 0 | 95%以上に採用 | 70%以上95%未満に採用 | 30%以上70%未満に採用 | 5%以上30%未満に採用 | 5%未満に採用又は採用無し |  |  |  | 1 | 0.8 | 0.5 | 0.2 | 0
| ＋ | 3b.23 | 放射冷暖房空調システムの導入 |  |  |  | 放射冷暖房空調システムが、主たる居室の床面積に対して、どの程度の割合で導入されているか。 | [9 empty] | 0 |  |  |  |  | 0 | 95%以上に採用 | 70%以上95%未満に採用 | 30%以上70%未満に採用 | 5%以上30%未満に採用 | 5%未満に採用又は採用無し |  |  |  | 1 | 0.8 | 0.5 | 0.2 | 0
| ＋ | 3b.24 | 冷却除湿再熱方式以外の除湿システムの導入 |  |  |  | 一般的に除湿システムが導入されている美術館及び博物館の展示室、100㎡以上の宴会場、劇場の客席等の居室に、冷却除湿再熱方式以外の除湿システムが導入されているか。 | [9 empty] | 0 |  |  |  |  | 0 | 採用又は除湿ｼｽﾃﾑ無し | 採用無し |  |  |  | 4: 1; 5: 0
| ＋ | 3b.25 | 潜熱・顕熱分離方式省エネ空調システムの導入 |  |  |  | 潜熱・顕熱分離方式省エネ空調システムが、主たる居室の床面積に対して、どの程度の割合で導入されているか。 | [9 empty] | 0 |  |  |  |  | 0 | 95%以上に採用 | 70%以上95%未満に採用 | 30%以上70%未満に採用 | 5%以上30%未満に採用 | 5%未満に採用又は採用無し |  |  |  | 1 | 0.8 | 0.5 | 0.2 | 0
| ＋ | 3b.26 | デシカント空調システムの導入 |  |  |  | デシカント空調システムが、空調用総外気導入量（厨房用を除く。）に対して、どの程度の割合で導入されているか。 | [7 empty] | 5%未満に採用又は採用無し |  | 0 |  |  |  |  | 0 | 95%以上に採用 | 70%以上95%未満に採用 | 30%以上70%未満に採用 | 5%以上30%未満に採用 | 5%未満に採用又は採用無し |  |  |  | 1 | 0.8 | 0.5 | 0.2 | 0
| ＋ | 3b.27 | ハイブリッド空調システムの導入 |  |  |  | ハイブリッド空調システム（自然換気と空調機器による併用）が、主たる居室の床面積に対して、どの程度の割合で導入されているか。 | [9 empty] | 0 |  |  |  |  | 0 | 95%以上に採用 | 70%以上95%未満に採用 | 30%以上70%未満に採用 | 5%以上30%未満に採用 | 5%未満に採用又は採用無し |  |  |  | 1 | 0.8 | 0.5 | 0.2 | 0
| ＋ | 3b.28 | 置換換気システムの導入 |  |  |  | 置換換気システムが導入されているか。 | [9 empty] | 0 |  |  |  |  | 0 | 採用 | 採用無し |  |  |  | 4: 1; 5: 0
| ＋ | 3b.29 | 電算室の局所冷房設備の導入 |  |  |  | 情報通信施設の電算室で、高発熱領域に対する局所冷房設備が、全ラック台数に対して、どの程度の割合で導入されているか。 | [9 empty] | 0 |  |  |  |  | 0 | 70%以上に採用 | 30%以上70%未満に採用 | 5%以上30%未満に採用 | 5%未満(100㎡以上)に採用 | 5%未満に採用又は採用無し |  |  |  | 1 | 0.8 | 0.5 | 0.2 | 0
| ＋ | 3b.30 | 高効率厨房換気システムの導入 |  |  |  | 高効率厨房換気システム（置換換気、給排気形フード又は厨房排気の変風量制御）が、全厨房箇所数に対して、どの程度の割合で導入されているか。 | [9 empty] | 0 |  |  |  |  | 0 | 50%以上に採用 | 20%以上50%未満に採用 | 20%未満に採用又は採用無し |  |  | 4: 1; 5: 0.5; 6: 0
| ＋ | 3b.31 | 空調機の間欠運転制御の導入 |  |  |  | 空調機の間欠運転制御が、空調機ファン総電動機出力（外調機、エレベーター機械室及び電気室を除く。）に対して、どの程度の割合で導入されているか。 | [7 empty] | 5%未満に採用又は採用無し |  | 0 |  |  |  |  | 0 | 95%以上に採用 | 70%以上95%未満に採用 | 30%以上70%未満に採用 | 5%以上30%未満に採用 | 5%未満に採用又は採用無し |  |  |  | 1 | 0.8 | 0.5 | 0.2 | 0
| ＋ | 3b.32 | 厨房外調機・ファンの風量モード切換制御の導入 |  |  |  | 厨房外調機・ファンの風量モード切換制御が、厨房総外気導入量に対して、どの程度の割合で導入されているか。 | [7 empty] | 採用無し |  | 0 |  |  |  |  | 0 | 70%以上に採用 | 30%以上70%未満に採用 | 5%以上30%未満に採用 | 5%未満に採用 | 採用無し |  |  |  | 1 | 0.8 | 0.5 | 0.2 | 0
| ＋ | 3b.33 | 厨房外調機の換気モード切換制御の導入 |  |  |  | 厨房外調機の換気モード切換制御が、厨房総外気導入量に対して、どの程度の割合で導入されているか。 | [7 empty] | 採用無し |  | 0 |  |  |  |  | 0 | 70%以上に採用 | 30%以上70%未満に採用 | 5%以上30%未満に採用 | 5%未満に採用 | 採用無し |  |  |  | 1 | 0.8 | 0.5 | 0.2 | 0
| ＋ | 3b.34 | 人感センサーによる換気制御の導入 |  |  |  | 人感センサーによる換気制御が、主たる便所及び湯沸室に対して、どの程度導入されているか。 | [9 empty] | 0 |  |  |  |  | 0 | 便所及び湯沸室に採用 | 便所に採用 | 湯沸室に採用 | 採用無し |  | 4: 1; 5: 0.8; 6: 0.5; 7: 0
| ＋ | 3b.35 | ファンの手動調整用インバータの導入 |  |  |  | ファンの手動調整用インバータが、ファン総電動機出力に対して、どの程度の割合で導入されているか。 | [7 empty] | 5%未満に採用又は採用無し |  | 0 |  |  |  |  | 0 | 95%以上に採用 | 70%以上95%未満に採用 | 30%以上70%未満に採用 | 5%以上30%未満に採用 | 5%未満に採用又は採用無し |  |  |  | 1 | 0.8 | 0.5 | 0.2 | 0
| ＋ | 3b.36 | 気流感創出ファン・サーキュレーションファンの導入 |  |  |  | 主たる事務室に気流感創出ファン等、又は大空間にサーキュレーションファンが導入されているか。 | [9 empty] | 0 |  |  |  |  | 0 | 採用 | 採用無し |  |  |  | 4: 1; 5: 0
（日本産業規格Ａ列４番）
第１号様式（優良特定地球温暖化対策事業所の認定ガイドライン（第一区分事業所））その12
|  | c. | 照明・電気設備 | [19 empty] | 標準入力 | 簡易入力 | 0.9
|  | No. | 評価項目 |  |  |  | 評価内容 | [7 empty] | 取組状況の程度 |  | 評価点 | [5 empty] | 直管形蛍光ﾗﾝﾌﾟHf（FHF,FHC） | 直管形蛍光ﾗﾝﾌﾟFLR,FSL | 直管形蛍光ﾗﾝﾌﾟFL,FCL | ｺﾝﾊﾟｸﾄ形蛍光ﾗﾝﾌﾟHf（FHT,FHP） | ｺﾝﾊﾟｸﾄ形蛍光ﾗﾝﾌﾟFPR | ｺﾝﾊﾟｸﾄ形蛍光ﾗﾝﾌﾟFPL,FDL,FML,FWL | ハロゲン電球 | クリプトン電球 | 白熱電球 | ｾﾗﾐｯｸﾒﾀﾙﾊﾗｲﾄﾞﾗﾝﾌﾟ | メタルハライドランプ | 高圧ナトリウムランプ | 高圧水銀ランプ | LED | 高効率LED
| ◎ | 3c.1 | 高効率照明器具の導入 |  |  |  | 高効率照明器具が、主たる室の全ての照明器具に対して、どの程度導入されているか。 | [7 empty] | 標準入力 |  | 0 |  |  |  |  | 0 | 0.9 | 0.7 | 0.5 | 0.9 | 0.7 | 0.5 | 0.1 | 0.1 | 0 | 0.9 | 0.8 | 0.9 | 0 | 0.9 | 1
[8 empty] | 用途 | 主たる室用途 |  | 床面積 [㎡] | 主たる室用途の床面積比率 | 主たるランプ種類 |  |  | 消費電力 [W/㎡] | [5 empty] | 1 | 不合格要件 ↓ |  | 採用値 | 標準入力 | 簡易入力 | 1: 主たる居室 の床面積; 2: ※最高基準の根拠： 直管型のHfを用いた場合のJIS照度基準中間値における単位面積当たりの消費電力
[23 empty] | × |  | 係数 | 平均係数 | 係数 | 1: 0; 2: ※最低基準の根拠： 直管型のFLを用いた場合のJIS照度基準最高値における単位面積当たりの消費電力
[8 empty] | 共通 | エントランスホール |  | 0 | 0% |  |  |  | 0 | [6 empty] | 12 | 26
[9 empty] | 廊下 |  | 0 | 0% |  |  |  | 0 | [6 empty] | 7 | 14
[9 empty] | 便所 |  | 0 | 0% |  |  |  | 0 | [6 empty] | 5 | 10
[9 empty] | 倉庫 |  | 0 | 0% |  |  |  | 0 | [6 empty] | 4 | 10
[9 empty] | 駐車場 |  | 0 | 0% |  |  |  | 0 | [6 empty] | 2 | 6
[9 empty] | 事務室 |  | 0 | 0% |  |  |  | 0 | [6 empty] | 10 | 25 |  |  |  | 1: 0
[9 empty] | 会議室 |  | 0 | 0% |  |  |  | 0 | [6 empty] | 10 | 25 |  |  |  | 1: 0
[9 empty] | 電算室 |  | 0 | 0% |  |  |  | 0 | [6 empty] | 10 | 25
[8 empty] | 商業施設 | 物販店舗 |  | 0 | 0% |  |  |  | 0 | [6 empty] | 13 | 22 |  |  |  | 1: 0
[9 empty] | 飲食店舗客席 |  | 0 | 0% |  |  |  | 0 | [6 empty] | 5 | 10 |  |  |  | 1: 0
[9 empty] | 飲食店舗厨房 |  | 0 | 0% |  |  |  | 0 | [6 empty] | 11 | 26
[9 empty] | 店舗通路 |  | 0 | 0% |  |  |  | 0 | [6 empty] | 5 | 8
[8 empty] | 宿泊施設 | ホテルロビー |  | 0 | 0% |  |  |  | 0 | [6 empty] | 12 | 26 |  |  |  | 1: 0
[9 empty] | 客室 |  | 0 | 0% |  |  |  | 0 | [6 empty] | 8 | 15 |  |  |  | 1: 0
[9 empty] | 客室廊下 |  | 0 | 0% |  |  |  | 0 | [6 empty] | 5 | 10
[9 empty] | 宴会場 |  | 0 | 0% |  |  |  | 0 | [6 empty] | 8 | 30 |  |  |  | 1: 0
[8 empty] | 教育施設 | 教室 |  | 0 | 0% |  |  |  | 0 | [6 empty] | 12 | 26 |  |  |  | 1: 0
[9 empty] | 大教室 |  | 0 | 0% |  |  |  | 0 | [6 empty] | 12 | 28 |  |  |  | 1: 0
[9 empty] | 研究室 |  | 0 | 0% |  |  |  | 0 | [6 empty] | 15 | 30 |  |  |  | 1: 0
[9 empty] | 体育館 |  | 0 | 0% |  |  |  | 0 | [6 empty] | 15 | 30
[8 empty] | 医療施設 | 病室 |  | 0 | 0% |  |  |  | 0 | [6 empty] | 4 | 8 |  |  |  | 1: 0
[9 empty] | 診察室 |  | 0 | 0% |  |  |  | 0 | [6 empty] | 17 | 37 |  |  |  | 1: 0
[8 empty] | 文化施設 | 会議場 |  | 0 | 0% |  |  |  | 0 | [6 empty] | 15 | 26 |  |  |  | 1: 0
[9 empty] | ロビー・ホワイエ |  | 0 | 0% |  |  |  | 0 | [6 empty] | 13 | 26 |  |  |  | 1: 0
[9 empty] | 楽屋 |  | 0 | 0% |  |  |  | 0 | [6 empty] | 10 | 20 |  |  |  | 1: 0
[8 empty] | 物流施設 | 物流倉庫 |  | 0 | 0% |  |  |  | 0 | [6 empty] | 7 | 16
[8 empty] | その他 | 屋内競技場 |  | 0 | 0% |  |  |  | 0
[9 empty] | 屋外競技場 |  | 0 | 0% |  |  |  | 0
[9 empty] | 屋外 |  | － | 2% |  |  |  | －
| ◎ | 3c.2 | 高輝度型誘導灯・蓄光型誘導灯の導入 |  |  |  | 高輝度型誘導灯又は蓄光型誘導灯が、誘導灯総器具数に対して、どの程度の割合で導入されているか。 | [9 empty] | 0 |  |  |  |  | 0 | 80%以上に採用 | 40%以上80%未満に採用 | 40%未満に採用又は採用無し |  |  | 4: 1; 5: 0.5; 6: 0
| ◎ | 3c.3 | 照明の初期照度補正制御の導入 |  |  |  | 照明の初期照度補正制御が、主たる事務室・教室の床面積に対して、どの程度の割合で導入されているか。 | [7 empty] | 事務室又は教室無し |  | 0 |  |  |  | - | 0 | 95%以上に採用 | 70%以上95%未満に採用 | 30%以上70%未満に採用 | 5%以上30%未満に採用 | 5%未満に採用又は採用無し | 事務室又は教室無し |  |  | 1 | 0.8 | 0.5 | 0.2 | 0 | -
| ◎ | 3c.4 | 照明のゾーニング制御の導入 |  |  |  | 照明の点滅区分の細分化と、主たる廊下、エントランスホール、駐車場等の間引きによるゾーニング制御がどの程度導入されているか。 | [9 empty] | 0 |  |  |  |  | 0 | 廊下及び駐車場の間引き | 廊下のみの間引き | 駐車場のみの間引き | 細分化のみ | 採用無し |  |  |  | 1 | 0.8 | 0.5 | 0.2 | 0
| ○ | 3c.5 | 高効率変圧器の導入 |  |  |  | 高効率変圧器が、600Vを超え7,000V以下の総変圧器容量に対して、どの程度の割合で導入されているか。 | [9 empty] | 0 |  |  |  |  | 0 | 最も古い設備の設置年度 |  |  | 2008 | bar: 1
[12 empty] | 超高効率変圧器 |  |  | 対象変圧器無し |  | － |  |  |  |  | － | に採用 | 採用無し | 対象変圧器無し | 1 | 0.9%
[12 empty] | トップランナー変圧器2014 |  |  | 対象変圧器無し |  | － |  |  |  |  | － | に採用 | 採用無し | 対象変圧器無し | 0.9 | 0.7125%
[12 empty] | トップランナー変圧器 |  |  | 対象変圧器無し |  | － |  |  |  |  | － | に採用 | 採用無し | 対象変圧器無し | 0.8 | 0.4%
| ◎ | 3c.6 | 力率改善制御システムの導入 |  |  |  | 力率改善制御システムが導入されているか。 | [9 empty] | - |  |  |  |  | - | 採用 | インバータの力率改善を採用 | 採用無し | 変圧器無し |  | 4: 1; 5: 0.5; 6: 0; 7: -
| ○ | 3c.7 | 高効率UPSの導入 |  |  |  | 情報通信施設のUPSで、変換効率90%以上の高効率UPSが、UPS総容量に対して、どの程度の割合で導入されているか。 | [9 empty] | - |  |  |  |  | - | 80%以上に採用 | 40%以上80%未満に採用 | 40%未満に採用又は採用無し | 情報通信施設無し |  | 4: 1; 5: 0.5; 6: 0; 7: -
| ○ | 3c.8 | 照明の昼光利用照明制御の導入 |  |  |  | 照明の昼光利用照明制御が、主たる事務室・教室の床面積に対して、どの程度の割合で導入されているか。 | [7 empty] | 事務室又は教室の窓無し |  | - |  |  |  | - | - | 95%以上に採用 | 70%以上95%未満に採用 | 30%以上70%未満に採用 | 5%以上30%未満に採用 | 5%未満に採用又は採用無し | 事務室又は教室の窓無し |  |  | 1 | 0.8 | 0.5 | 0.2 | 0 | -
| ○ | 3c.9 | 照明の人感センサーによる在室検知制御の導入 |  |  |  | 照明の人感センサーによる在室・在席検知制御が、主たる廊下、階段室、便所又は湯沸室の床面積に対して、どの程度導入されているか。 | [9 empty] | 0 |  |  |  |  | 0
[12 empty] | 主たる廊下 |  |  |  |  | 0 |  |  |  |  | 0 | 80%以上に採用 | 40%以上80%未満に採用 | 40%未満に採用又は採用無し | 0.1 |  | 4: 1; 5: 0.5; 6: 0
[12 empty] | 主たる階段室 |  |  |  |  | 0 |  |  |  |  | 0 | 80%以上に採用 | 40%以上80%未満に採用 | 40%未満に採用又は採用無し | 0.4 |  | 4: 1; 5: 0.5; 6: 0
[12 empty] | 主たる便所 |  |  |  |  | 0 |  |  |  |  | 0 | 80%以上に採用 | 40%以上80%未満に採用 | 40%未満に採用又は採用無し | 0.5 |  | 4: 1; 5: 0.5; 6: 0
[12 empty] | 主たる湯沸室 |  |  |  |  | 0 |  |  |  |  | 0 | 80%以上に採用 | 40%以上80%未満に採用 | 40%未満に採用又は採用無し | 0.1 |  | 4: 1; 5: 0.5; 6: 0
| ○ | 3c.10 | 照明のタイムスケジュール制御の導入 |  |  |  | 照明のタイムスケジュール制御が、主たる居室、廊下等の共用部に対して、どの程度導入されているか。 | [9 empty] | 0 |  |  |  |  | 0 | 居室及び共用部に採用 | 居室に採用 | 共用部に採用 | 採用無し |  | 4: 1; 5: 0.8; 6: 0.5; 7: 0
| ○ | 3c.11 | 照明のセキュリティー連動制御の導入 |  |  |  | 照明のセキュリティー連動制御が、主たる事務室、廊下、便所及び宿泊施設の客室の床面積に対して、どの程度の割合で導入されているか。 | [9 empty] | - |  |  |  |  | - | 95%以上に採用 | 70%以上95%未満に採用 | 30%以上70%未満に採用 | 5%以上30%未満に採用 | 5%未満に採用又は採用無し | 対象用途部分無し |  |  | 1 | 0.8 | 0.5 | 0.2 | 0 | -
| ○ | 3c.12 | デマンド制御システムの導入 |  |  |  | デマンド制御システムが導入されているか。 | [9 empty] | 0 |  |  |  |  | 0 | 採用 | 採用無し |  |  |  | 4: 1; 5: 0
| ＋ | 3c.13 | タスク＆アンビエント照明システムの導入 |  |  |  | タスク＆アンビエント照明システムが、主たる事務室の床面積に対して、どの程度の割合で導入されているか。 | [9 empty] | 0 |  |  |  |  | 0 | 70%以上に採用 | 30%以上70%未満に採用 | 5%以上30%未満に採用 | 5%未満(100㎡以上)に採用 | 5%未満に採用又は採用無し |  |  |  | 1 | 0.8 | 0.5 | 0.2 | 0
| ＋ | 3c.14 | 高効率給電設備の導入 |  |  |  | 200V仕様のある動力設備又は主たる情報通信機器に対して、400V配電方式又は直流配電方式が導入されているか。 | [9 empty] | 0 |  |  |  |  | 0 | 採用 | 採用無し |  |  |  | 4: 1; 5: 0
| ＋ | 3c.15 | 照明の明るさ感知による自動点滅制御の導入 |  |  |  | 照明の明るさ感知による自動点滅制御が、窓のある主たるエントランスホール、廊下、便所等に導入されているか。 | [9 empty] | 0 |  |  |  |  | 0 | 採用 | 採用無し |  |  |  | 4: 1; 5: 0
| ＋ | 3c.16 | 照明の局所制御の導入 |  |  |  | 照明器具ごとのスイッチ等による照明の局所制御が、主たる事務室、廊下、便所又は湯沸室に対して、どの程度導入されているか。 | [9 empty] | 0 |  |  |  |  | 0 | 事務室及び廊下等の器具ｽｲｯﾁ | 事務室又は廊下等の器具ｽｲｯﾁ | 便所の室ｽｲｯﾁ | 湯沸室の室ｽｲｯﾁ | 採用無し |  |  |  | 1 | 0.8 | 0.5 | 0.2 | 0
| ＋ | 3c.17 | 誘導灯の消灯制御の導入 |  |  |  | 誘導灯の消灯制御が導入されているか。 | [9 empty] | 0 |  |  |  |  | 0 | 採用 | 採用無し |  |  |  | 4: 1; 5: 0
| ＋ | 3c.18 | 事務室のセンサーによる照明制御単位の細分化 |  |  |  | 主たる事務室のセンサーによる照明制御単位の細分化が、主たる事務室に導入されているか。 | [9 empty] | 0 |  |  |  |  | 0 | 採用 | 採用無し |  |  |  | 4: 1; 5: 0
（日本産業規格Ａ列４番）
第１号様式（優良特定地球温暖化対策事業所の認定ガイドライン（第一区分事業所））その13
|  | d. | 給排水・給湯設備
|  | No. | 評価項目 |  |  |  | 評価内容 | [7 empty] | 取組状況の程度 |  | 評価点 | [5 empty] | 最も古い設備の設置年度 |  |  | 2013 | bar: 1
| ○ | 3d.1 | 高効率給水ポンプの導入 |  |  |  | 高効率給水ポンプが、加圧給水ポンプユニット総電動機出力又は給水ポンプ総電動機出力に対して、どの程度の割合で導入されているか。 | [9 empty] | - |  |  |  |  | - | 加圧ポンプ割合 | 1
[11 empty] | 推定末端圧一定ｲﾝﾊﾞｰﾀ制御ﾎﾟﾝﾌﾟﾕﾆｯﾄ |  |  |  | 給水ポンプユニット無し |  | － |  |  |  |  | － | に採用 | 採用無し | 給水ポンプユニット無し | 1
[11 empty] | 永久磁石(IPM)モータ |  |  |  | 給水ポンプ無し |  | － |  |  |  |  | － | に採用 | 採用無し | 給水ポンプ無し | 1 | 9.6%
[11 empty] | プレミアム効率（IE3）モータ |  |  |  | 給水ポンプ無し |  | － |  |  |  |  | － | に採用 | 採用無し | 給水ポンプ無し | 0.9 | 7.2%
[11 empty] | 高効率（IE2）モータ |  |  |  | 給水ポンプ無し |  | － |  |  |  |  | － | に採用 | 採用無し | 給水ポンプ無し | 0.8 | 3.6%
| ○ | 3d.2 | 大便器の節水器具の導入 |  |  |  | 大便器の節水器具（10ℓ/回以下）又は超節水器具（6ℓ/回以下）が、主たる便所の大便器数に対して、どの程度の割合で導入されているか。 | [9 empty] | 0 |  |  |  |  | 0 | 80%以上に超節水器具を採用 | 80%以上に採用 | 40%以上80%未満に採用 | 40%未満に採用又は採用無し |  | 4: 1; 5: 0.8; 6: 0.5; 7: 0
| ○ | 3d.3 | 省エネ型便座又は洗浄便座のスケジュール制御の導入 |  |  |  | 省エネ型便座又は洗浄便座の夜間電源停止等のスケジュール制御が、主たる便所の洗浄便座数に対して、どの程度の割合で導入されているか。 | [9 empty] | - |  |  |  |  | - | 80%以上に採用 | 40%以上80%未満に採用 | 40%未満に採用又は採用無し | 洗浄便座無し |  | 4: 1; 5: 0.5; 6: 0; 7: -
| ○ | 3d.4 | 洗面器の自動水栓の導入 |  |  |  | 洗面器の自動水栓が、主たる便所の洗面器数に対して、どの程度の割合で導入されているか。 | [9 empty] | 0 |  |  |  |  | 0 | 80%以上に採用 | 40%以上80%未満に採用 | 40%未満に採用又は採用無し |  |  | 4: 1; 5: 0.5; 6: 0
| ○ | 3d.5 | 女子便所への擬音装置の導入 |  |  |  | 女子便所に擬音装置が、主たる女子便所の大便器数に対して、どの程度の割合で導入されているか。 | [9 empty] | 0 |  |  |  |  | 0 | 80%以上に採用 | 40%以上80%未満に採用 | 40%未満に採用又は採用無し |  |  | 4: 1; 5: 0.5; 6: 0
| ○ | 3d.6 | 便所洗面・湯沸室への局所給湯システムの導入 |  |  |  | 主たる便所の洗面器及び湯沸室の雑湯用に、局所給湯システムが導入されているか。 | [9 empty] | - |  |  |  |  | - | 採用 | 採用無し | 対象外の用途 |  |  | 4: 1; 5: 0; 6: -
| ＋ | 3d.7 | 排水再利用システム等の導入 |  |  |  | 雨水利用システム、空調ドレン利用システム、中水利用システム等の排水再利用システム、又は再生水、工業用水、湧水等の雑用水利用システムが導入されているか。 | [9 empty] | 0 |  |  |  |  | 0 | 採用 | 採用無し |  |  |  | 4: 1; 5: 0
| ＋ | 3d.8 | 高効率給湯ヒートポンプユニットの導入 |  |  |  | 定格COP3.0以上の高効率給湯ヒートポンプユニット（中央給湯方式の熱源機器に限る。）が、中央給湯方式の総給湯加熱能力に対して、どの程度の割合で導入されているか。 | [9 empty] | 0 |  |  |  |  | 0 | 50%以上に採用 | 20%以上50%未満に採用 | 20%未満に採用又は採用無し |  |  | 4: 1; 5: 0.5; 6: 0
| ＋ | 3d.9 | 自然冷媒ヒートポンプ給湯器の導入 |  |  |  | 自然冷媒ヒートポンプ給湯器が、貯湯容量300ℓ以上の電気給湯器全台数に対して、どの程度の割合で導入されているか。 | [9 empty] | 0 |  |  |  |  | 0 | 50%以上に採用 | 20%以上50%未満に採用 | 20%未満に採用又は採用無し |  |  | 4: 1; 5: 0.5; 6: 0
| ＋ | 3d.10 | 潜熱回収給湯器の導入 |  |  |  | 潜熱回収給湯器が、ガス給湯器全台数に対して、どの程度の割合で導入されているか。 | [9 empty] | 0 |  |  |  |  | 0 | 50%以上に採用 | 20%以上50%未満に採用 | 20%未満に採用又は採用無し |  |  | 4: 1; 5: 0.5; 6: 0
| ＋ | 3d.11 | 水道本管圧力利用システムの導入 |  |  |  | 給水方式に水道本管圧力利用システムが導入されているか。 | [9 empty] | 0 |  |  |  |  | 0 | 採用 | 採用無し |  |  |  | 4: 1; 5: 0
|  | e. | 昇降機設備
|  | No. | 評価項目 |  |  |  | 評価内容 | [7 empty] | 取組状況の程度 |  | 評価点
| ◎ | 3e.1 | エレベーターの可変電圧可変周波数制御方式の導入 |  |  |  | エレベーターの可変電圧可変周波数制御方式（VVVF制御方式）が、エレベーター総電動機出力に対して、どの程度の割合で導入されているか。 | [7 empty] | エレベーター無し |  | - |  |  |  |  | - | 95%以上に採用 | 70%以上95%未満に採用 | 30%以上70%未満に採用 | 5%以上30%未満に採用 | 5%未満に採用又は採用無し | エレベーター無し |  |  | 1 | 0.8 | 0.5 | 0.2 | 0 | -
| ◎ | 3e.2 | エレベーターの群管理制御の導入 |  |  |  | エレベーターの群管理制御が、複数台設置してある箇所のエレベーター総電動機出力に対して、どの程度の割合で導入されているか。 | [7 empty] | 対象エレベーター無し |  | - |  |  |  |  | - | 95%以上に採用 | 70%以上95%未満に採用 | 30%以上70%未満に採用 | 5%以上30%未満に採用 | 5%未満に採用又は採用無し | 対象エレベーター無し |  |  | 1 | 0.8 | 0.5 | 0.2 | 0 | -
| ○ | 3e.3 | エレベーターかご内の照明、ファン等の不使用時停止制御の導入 |  |  |  | エレベーターかご内の照明、ファン等の不使用時停止制御が、全エレベーター台数に対して、どの程度の割合で導入されているか。 | [7 empty] | エレベーター無し |  | - |  |  |  |  | - | 95%以上に採用 | 70%以上95%未満に採用 | 30%以上70%未満に採用 | 5%以上30%未満に採用 | 5%未満に採用又は採用無し | エレベーター無し |  |  | 1 | 0.8 | 0.5 | 0.2 | 0 | -
| ＋ | 3e.4 | エレベーターの電力回生制御の導入 |  |  |  | エレベーターの電力回生制御が、エレベーター総電動機出力に対して、どの程度の割合で導入されているか。 | [7 empty] | 5%未満に採用又は採用無し |  | 0 |  |  |  |  | 0 | 95%以上に採用 | 70%以上95%未満に採用 | 30%以上70%未満に採用 | 5%以上30%未満に採用 | 5%未満に採用又は採用無し |  |  |  | 1 | 0.8 | 0.5 | 0.2 | 0
| ＋ | 3e.5 | エスカレーターの自動運転方式又は微速運転方式の導入 |  |  |  | エスカレーターの自動運転方式又は微速運転方式が、エスカレーター総電動機出力に対して、どの程度の割合で導入されているか。 | [7 empty] | 5%未満に採用又は採用無し |  | 0 |  |  |  |  | 0 | 95%以上に採用 | 70%以上95%未満に採用 | 30%以上70%未満に採用 | 5%以上30%未満に採用 | 5%未満に採用又は採用無し |  |  |  | 1 | 0.8 | 0.5 | 0.2 | 0
|  | f. | その他
|  | No. | 評価項目 |  |  |  | 評価内容 | [7 empty] | 取組状況の程度 |  | 評価点
| ○ | 3f.1 | グリーン購入法適合商品のオフィス機器の導入 |  |  |  | グリーン購入法適合商品のオフィス機器が、オフィス機器全台数に対して、どの程度の割合で導入されているか。 | [9 empty] | - |  |  |  |  | - | 80%以上に採用 | 40%以上80%未満に採用 | 40%未満に採用又は採用無し | 把握できていない | テナント使用分のみ |  |  |  | 1 | 0.5 | 0 | 0 | -
| ○ | 3f.2 | 省エネ型自動販売機又は自動販売機のスケジュール制御の導入 |  |  |  | 省エネ型自動販売機又は自動販売機のスケジュール制御が、自動販売機全台数に対して、どの程度の割合で導入されているか。 | [9 empty] | - |  |  |  |  | - | 80%以上に採用 | 40%以上80%未満に採用 | 40%未満に採用又は採用無し | 自動販売機無し |  | 4: 1; 5: 0.5; 6: 0; 7: -
| ＋ | 3f.3 | 高効率冷凍・冷蔵設備の導入 |  |  |  | 高効率冷凍・冷蔵設備が、冷凍・冷蔵設備の圧縮機総電動機出力に対して、どの程度の割合で導入されているか。 | [9 empty] | - |  |  |  |  | -
[12 empty] | 冷凍庫壁面の高断熱化 |  |  | 冷凍設備無し |  | － |  |  |  |  | － | に採用 | 採用無し | 冷凍設備無し | 0.08 | 5%
[12 empty] | 前室の導入 |  |  | 冷凍・冷蔵設備無し |  | － |  |  |  |  | － | に採用 | 採用無し | 冷凍・冷蔵設備無し | 0.08 | 5%
[12 empty] | 搬入口近接ｾﾝｻｰによる扉の自動開閉化 |  |  | 冷凍・冷蔵設備無し |  | － |  |  |  |  | － | に採用 | 採用無し | 冷凍・冷蔵設備無し | 0.08 | 5%
[12 empty] | 着霜制御（デフロスト） |  |  | 冷凍・冷蔵設備無し |  | － |  |  |  |  | － | に採用 | 採用無し | 冷凍・冷蔵設備無し | 0.04 | 2%
[12 empty] | 圧縮機入口ガス管の断熱化 |  |  | 冷凍・冷蔵設備無し |  | － |  |  |  |  | － | に採用 | 採用無し | 冷凍・冷蔵設備無し | 0.04 | 2%
[12 empty] | 冷却器用ファンの台数制御 |  |  | 冷凍・冷蔵設備無し |  | － |  |  |  |  | － | に採用 | 採用無し | 冷凍・冷蔵設備無し | 0.17 | 10%
[12 empty] | 圧縮機インバータ制御 |  |  | 冷凍・冷蔵設備無し |  | － |  |  |  |  | － | に採用 | 採用無し | 冷凍・冷蔵設備無し | 0.51 | 30%
| ＋ | 3f.4 | 高効率エアコンプレッサーの導入 |  |  |  | 高効率エアコンプレッサーが導入されているか。 | [9 empty] | 0 |  |  |  |  | 0
[12 empty] | インバータ制御 |  |  |  |  | 0 |  |  |  |  | 0 | 採用 | 採用無し | 0.43 | 37% |  | 4: 1; 5: 0
[12 empty] | 永久磁石(IPM)モータ |  |  |  |  | 0 |  |  |  |  | 0 | 採用 | 採用無し | 0.11 | 9.6% |  | 4: 1; 5: 0
[12 empty] | プレミアム効率（IE3）モータ |  |  |  |  | 0 |  |  |  |  | 0 | 採用 | 採用無し | 0.08 | 7.2% |  | 4: 1; 5: 0
[12 empty] | 高効率（IE2）モータ |  |  |  |  | 0 |  |  |  |  | 0 | 採用 | 採用無し | 0.04 | 3.6% |  | 4: 1; 5: 0
[12 empty] | ２段圧縮方式 |  |  |  |  | 0 |  |  |  |  | 0 | 採用 | 採用無し | 0.18 | 16% |  | 4: 1; 5: 0
[12 empty] | インバータ制御冷却ファン |  |  |  |  | 0 |  |  |  |  | 0 | 採用 | 採用無し | 0.06 | 5% |  | 4: 1; 5: 0
[12 empty] | 増風量制御方式 |  |  |  |  | 0 |  |  |  |  | 0 | 採用 | 採用無し | 0.06 | 5% |  | 4: 1; 5: 0
[12 empty] | 圧縮機・モータ直結構造 |  |  |  |  | 0 |  |  |  |  | 0 | 採用 | 採用無し | 0.06 | 5% |  | 4: 1; 5: 0
[12 empty] | 複数台圧縮機制御 |  |  |  |  | 0 |  |  |  |  | 0 | 採用 | 採用無し | 0.29 | 25% |  | 4: 1; 5: 0
| ＋ | 3f.5 | 高効率ブロワ・その他設備に係る高効率ポンプの導入 |  |  |  | 高効率ブロワ又はその他設備に係る高効率ポンプが導入されているか。 | [9 empty] | 0 |  |  |  |  | 0
[12 empty] | 永久磁石(IPM)モータ |  |  |  |  | 0 |  |  |  |  | 0 | 採用 | 採用無し | 1 | 9.6% |  | 4: 1; 5: 0
[12 empty] | プレミアム効率（IE3）モータ |  |  |  |  | 0 |  |  |  |  | 0 | 採用 | 採用無し | 0.9 | 7.2% |  | 4: 1; 5: 0
[12 empty] | 高効率（IE2）モータ |  |  |  |  | 0 |  |  |  |  | 0 | 採用 | 採用無し | 0.8 | 3.6% |  | 4: 1; 5: 0
| ＋ | 3f.6 | 高効率クリーンルームの導入 |  |  |  | 高効率クリーンルームが導入されているか。 | [9 empty] | 0 |  |  |  |  | 0
[9 empty] | 高効率クリーンルームの床面積 |  | ㎡ | 装置冷却水の排熱利用 |  |  |  |  | 0 |  |  |  |  | 0 | 採用 | 採用無し | 0.2 | 3% |  | 4: 1; 5: 0
[12 empty] | 送風機台数制御 |  |  |  |  | 0 |  |  |  |  | 0 | 採用 | 採用無し | 0.13 | 2% |  | 4: 1; 5: 0
[12 empty] | 送風機インバータ制御 |  |  |  |  | 0 |  |  |  |  | 0 | 採用 | 採用無し | 0.27 | 4% |  | 4: 1; 5: 0
[12 empty] | 省エネ型FFU |  |  |  |  | 0 |  |  |  |  | 0 | 採用 | 採用無し | 0.13 | 2% |  | 4: 1; 5: 0
[12 empty] | ローカルリターン方式 |  |  |  |  | 0 |  |  |  |  | 0 | 採用 | 採用無し | 0.27 | 4% |  | 4: 1; 5: 0
| ＋ | 3f.7 | 高効率厨房機器の導入 |  |  |  | 厨房換気量を低減するために、電化厨房又は集中排気型ガス厨房が、床面積100㎡以上の厨房に導入されているか。 | [9 empty] | 0 |  |  |  |  | 0 | 採用 | 採用無し |  |  |  | 4: 1; 5: 0
| ＋ | 3f.8 | ブロワ・その他設備に係るポンプのインバータ制御の導入 |  |  |  | ブロワ又はその他設備に係るポンプにインバータ制御が導入されているか。 | [9 empty] | 0 |  |  |  |  | 0 | 採用 | 採用無し |  |  |  | 4: 1; 5: 0
| ＋ | 3f.9 | ドラフトチャンバーの換気量可変制御システムの導入 |  |  |  | ドラフトチャンバーのフード開口面積又は人検知センサーによる換気量可変制御システムが、全ドラフトチャンバー台数に対して、どの程度の割合で導入されているか。 | [9 empty] | 0 |  |  |  |  | 0 | 50%以上に採用 | 20%以上50%未満に採用 | 20%未満に採用又は採用無し |  |  | 4: 1; 5: 0.5; 6: 0
（日本産業規格Ａ列４番）
第１号様式（優良特定地球温暖化対策事業所の認定ガイドライン（第一区分事業所））その14
Ⅲ．事業所及び設備の運用に関する事項
|  | 1. | 運用管理
|  | a. | 熱源・熱搬送設備
|  | No. | 評価項目 |  |  |  | 評価内容 | [7 empty] | 取組状況の程度 |  | 評価点
| ◎ | 1a.1 | 燃焼機器の空気比の管理 |  |  |  | ボイラー、直焚吸収冷温水機等の全ての燃焼機器の空気比が、どの程度に管理されているか。 | [9 empty] | - |  |  |  |  | - | 目標空気比 | 基準空気比 | 基準空気比以上 | 燃焼機器無し |  | 4: 1; 5: 0.5; 6: 0; 7: -
| ◎ | 1a.2 | 蒸気ボイラーの設定圧力の適正化 |  |  |  | 全ての蒸気ボイラーの設定圧力が二次側機器の必要圧力に対して適正に調整されているか。 | [9 empty] | - |  |  |  |  | - | 実施 | 実施無し | 蒸気ボイラー無し |  |  | 4: 1; 5: 0; 6: -
| ◎ | 1a.3 | 冷凍機の冷却水温度設定値の調整 |  |  |  | 全ての冷凍機の冷却水温度設定値が、冷凍機の冷却水下限温度を目標に調整されているか。 | [9 empty] | - |  |  |  |  | - | 実施 | 実施無し | 水冷冷凍機無し |  |  | 4: 1; 5: 0; 6: -
| ＋ | 1a.4 | 熱のエネルギー効率の実績 |  |  |  | 熱のエネルギー効率の実績はどの程度か。 | [9 empty] | 0 |  |  |  |  | 0 | 0.90以上 | 0.85以上0.90未満 | 0.80以上0.85未満 | 0.80未満 |  | 4: 1; 5: 0.8; 6: 0.5; 7: 0
熱のエネルギー効率
| ○ | 1a.5 | 部分負荷時の熱源運転の適正化 |  |  |  | 部分負荷時の熱負荷に応じた熱源機器運転の適正化が、熱源群全系統数に対して、どの程度の割合で実施されているか。 | [9 empty] | - |  |  |  |  | - | 80%以上で実施 | 40%以上80%未満で実施 | 40%未満で実施又は実施無し | 熱源機器無し |  | 4: 1; 5: 0.5; 6: 0; 7: -
| ○ | 1a.6 | 部分負荷時の空調用ポンプ運転の適正化 |  |  |  | 部分負荷時の熱負荷に応じた空調用ポンプ運転の適正化が、空調2次ポンプ群及び冷却水ポンプ群全系統数に対して、どの程度の割合で実施されているか。 | [9 empty] | - |  |  |  |  | - | 80%以上で実施 | 40%以上80%未満で実施 | 40%未満で実施又は実施無し | 空調用ポンプ無し |  | 4: 1; 5: 0.5; 6: 0; 7: -
| ○ | 1a.7 | 蒸気ボイラーの給水水質・ブロー量の管理 |  |  |  | 全ての蒸気ボイラーの給水水質及びブロー量が、ブロー率10%以下に管理されているか。 | [9 empty] | - |  |  |  |  | - | 実施 | 実施無し | 蒸気ボイラー無し |  |  | 4: 1; 5: 0; 6: -
| ○ | 1a.8 | 熱源機器の冷温水出口温度設定値の調整 |  |  |  | 熱源機器の効率向上のために、冷温水出口温度設定値が調整されているか。 | [9 empty] | - |  |  |  |  | - | 実施 | 実施無し | 熱源機器無し |  |  | 4: 1; 5: 0; 6: -
| ○ | 1a.9 | 蓄熱槽の管理 |  |  |  | 蓄熱槽の温度分布、蓄放熱時の温度プロフィール等が適正に管理されているか。 | [9 empty] | - |  |  |  |  | - | 実施 | 実施無し | 蓄熱槽無し |  |  | 4: 1; 5: 0; 6: -
| ○ | 1a.10 | コージェネレーションの運転の適正化 |  |  |  | コージェネレーションの排熱が有効に利用できるように、発電及び排熱利用の状況が適正に管理されているか。 | [9 empty] | - |  |  |  |  | - | 実施 | 実施無し | コージェネレーション無し |  |  | 4: 1; 5: 0; 6: -
| ○ | 1a.12 | ミキシングロス防止のためのバルブ開度の確認 |  |  |  | ミキシングロス防止のために、冷温水切換用のバルブ閉止が確認されているか。 | [9 empty] | - |  |  |  |  | - | 実施 | 実施無し | 冷温水切換用バルブ無し |  |  | 4: 1; 5: 0; 6: -
| ○ | 1a.13 | インバータ制御系統のバルブの開度調整 |  |  |  | インバータ制御系統の空調用ポンプ回りの全てのバルブが全開になるように調整されているか。 | [9 empty] | - |  |  |  |  | - | 実施 | 実施無し | 空調用ポンプ無し |  |  | 4: 1; 5: 0; 6: -
| ○ | 1a.14 | 熱源不要期間の熱源機器等停止 |  |  |  | 熱源機器及び空調用ポンプで、熱源不要期間の電源供給停止、又は夜間の運転停止が実施されているか。 | [9 empty] | - |  |  |  |  | - | 実施 | 実施無し | 対象機器無し |  |  | 4: 1; 5: 0; 6: -
| ○ | 1a.15 | 空調開始時の熱源起動時間の適正化 |  |  |  | 熱源機器及び空調2次ポンプの起動時間が、空調開始時間に合わせて季節ごとに適正に管理されているか。 | [9 empty] | - |  |  |  |  | - | 実施 | 実施無し | 対象機器無し |  |  | 4: 1; 5: 0; 6: -
| ○ | 1a.16 | 空調停止時の熱源運転時間の短縮 |  |  |  | 熱源機器が空調停止時間前に停止されているか。 | [9 empty] | - |  |  |  |  | - | 実施 | 実施無し | 対象機器無し |  |  | 4: 1; 5: 0; 6: -
|  | b. | 空調・換気設備
|  | No. | 評価項目 |  |  |  | 評価内容 | [7 empty] | 取組状況の程度 |  | 評価点
| ◎ | 1b.1 | 室使用開始時の空調起動時間の適正化 |  |  |  | 室の使用開始時間に合わせた季節ごとの空調起動時間の適正化が、主たる居室の床面積に対して、どの程度の割合で実施されているか。 | [9 empty] | - |  |  |  |  | - | 95%以上で実施 | 70%以上95%未満で実施 | 30%以上70%未満で実施 | 5%以上30%未満で実施 | 5%未満で実施又は実施無し | 24時間空調 |  |  | 1 | 0.8 | 0.5 | 0.2 | 0 | -
| ◎ | 1b.2 | CO2濃度・外気温湿度による外気取入量の調整 |  |  |  | 外気負荷低減、外気冷房等のために、室内CO2濃度及び外気温湿度による外気取入量の調整が、主たる居室の床面積に対して、どの程度の割合で実施されているか。 | [9 empty] | 0 |  |  |  |  | 0 | 95%以上で実施 | 70%以上95%未満で実施 | 30%以上70%未満で実施 | 5%以上30%未満で実施 | 5%未満で実施又は実施無し |  |  |  | 1 | 0.8 | 0.5 | 0.2 | 0
| ◎ | 1b.3 | 居室の室内温度の適正化 |  |  |  | 居室の実際の室内温度の適正化（夏季26℃以上）が、主たる居室の床面積に対して、どの程度の割合で実施されているか。 | [9 empty] | 0 |  |  |  |  | 0 | 70%以上で実施 | 50%以上70%未満で実施 | 30%以上50%未満で実施 | 5%以上30%未満で実施 | 5%未満で実施又は実施無し |  |  |  | 1 | 0.8 | 0.5 | 0.2 | 0
| ◎ | 1b.4 | ファンの間欠運転の実施 |  |  |  | スケジュール又は自動制御によるファンの間欠運転が、機械室（燃焼系統、臭気系統を除く。）及び倉庫のファンに対して、どの程度実施されているか。 | [9 empty] | - |  |  |  |  | - | 3時間以下 | 3時間超6時間以下 | 6時間超9時間以下 | 9時間超12時間以下 | 12時間超 | 対象機器無し |  |  | 1 | 0.8 | 0.5 | 0.2 | 0 | -
| ○ | 1b.5 | 電算室の空調機運転の適正化 |  |  |  | 情報通信施設の電算室で、発熱量に合わせた空調機運転の適正化が、全電算室数に対して、どの程度の割合で実施されているか。 | [9 empty] | - |  |  |  |  | - | 80%以上で実施 | 40%以上80%未満で実施 | 40%未満で実施又は実施無し | 情報通信施設無し |  | 4: 1; 5: 0.5; 6: 0; 7: -
| ○ | 1b.6 | 空調運転時間の短縮 |  |  |  | 空調運転時間の短縮が、主たるエントランスホール、廊下、便所、体育館・武道場等又は主たる室用途の床面積に対して、どの程度実施されているか、又は主たる事務室の平均年間空調運転時間が、どの程度で運用されているか。 | [9 empty] | 0 |  |  |  |  | 0
[12 empty] | 主たるエントランスホール |  |  |  |  | 0 |  |  |  |  | 0 | 空調設備無し又は年間停止 | 中間期・夜間・休日停止 | 夜間・休日停止 | 実施無し |  | 0.2 |  |  | 1 | 0.8 | 0.5 | 0
[12 empty] | 主たる廊下 |  |  |  |  | 0 |  |  |  |  | 0 | 空調設備無し又は年間停止 | 中間期・夜間・休日停止 | 夜間・休日停止 | 実施無し |  | 0.2 |  |  | 1 | 0.8 | 0.5 | 0
[12 empty] | 主たる便所 |  |  |  |  | 0 |  |  |  |  | 0 | 空調設備無し又は年間停止 | 中間期・夜間・休日停止 | 夜間・休日停止 | 実施無し |  | 0.3 |  |  | 1 | 0.8 | 0.5 | 0
[12 empty] | 体育館・武道場等 |  |  |  |  | - |  |  |  |  | - | 空調設備無し又は年間停止 | 中間期・夜間・休日停止 | 夜間・休日停止 | 実施無し | 体育館・武道場等無し | 0.1 |  |  | 1 | 0.8 | 0.5 | 0 | -
[12 empty] | 主たる室用途 |  |  |  |  | 0 |  |  |  |  | 0 | 50%以上で実施 | 20%以上50%未満で実施 | 20%未満で実施又は実施無し |  |  | 1: 0.4; 4: 1; 5: 0.5; 6: 0
[12 empty] | 主たる事務室 |  |  |  |  | 0 |  |  |  |  | 0 | 3000時間以下 | 3000時間超4000時間以下 | 4000時間超 | 把握できていない |  | 0.2 |  |  | 1 | 0.5 | 0 | 0
| ○ | 1b.7 | 冬季におけるペリメータ設定温度の適正化 |  |  |  | 冬季のペリメータ設定温度をインテリアより低くする運用が、主たる事務室の床面積に対して、どの程度の割合で実施されているか。 | [9 empty] | - |  |  |  |  | - | 50%以上で実施 | 20%以上50%未満で実施 | 20%未満で実施又は実施無し | ｲﾝﾃﾘｱと区別無し |  | 4: 1; 5: 0.5; 6: 0; 7: -
| ○ | 1b.8 | クールビズ・ウォームビズによる空調設定温度の緩和 |  |  |  | クールビズ（夏季27℃以上）及びウォームビズ（冬季20℃以下）による空調設定温度の緩和が、主たる事務室、教室及び研究室の床面積に対して、どの程度の割合で実施されているか。 | [9 empty] | 0 |  |  |  |  | 0 | 50%以上で実施 | 30%以上50%未満で実施 | 5%以上30%未満で実施 | 5%未満(100㎡以上)に採用 | 5%未満で実施又は実施無し |  |  |  | 1 | 0.8 | 0.5 | 0.2 | 0
| ○ | 1b.9 | 居室以外の室内温度の緩和 |  |  |  | 主たるエントランスホール、廊下等の居室以外の室内温度が、居室に対して、夏季は高め、冬季は低め、又は夏季27℃以上、冬季20℃以下に設定されているか。 | [9 empty] | 0 |  |  |  |  | 0 | ｴﾝﾄﾗﾝｽﾎｰﾙ及び廊下で実施 | ｴﾝﾄﾗﾝｽﾎｰﾙ又は廊下で実施 | 実施無し |  |  | 4: 1; 5: 0.5; 6: 0
| ○ | 1b.10 | 冷却除湿再熱の停止 |  |  |  | 冷却除湿再熱システムが導入されている室で、再熱の停止が実施されているか。 | [9 empty] | - |  |  |  |  | - | 実施 | 実施無し | 冷却除湿再熱無し |  |  | 4: 1; 5: 0; 6: -
| ○ | 1b.11 | 建物全体の給排気バランスの管理 |  |  |  | 過大な隙間風の侵入が無いように、建物全体の給排気バランスが調整されているか。 | [9 empty] | 0 |  |  |  |  | 0 | 実施 | 実施無し |  |  |  | 4: 1; 5: 0
| ○ | 1b.12 | エレベーター機械室・電気室の室内設定温度の適正化 |  |  |  | エレベーター機械室及び電気室（ＵＰＳ・蓄電池専用室を除く。）の室内設定温度の適正化が、全エレベーター機械室数及び全電気室数に対して、どの程度の割合で実施されているか。 | [9 empty] | - |  |  |  |  | - | 80%以上で実施 | 40%以上80%未満で実施 | 40%未満で実施又は実施無し | 対象室無し |  | 4: 1; 5: 0.5; 6: 0; 7: -
| ○ | 1b.13 | エレベーター機械室・電気室のファンの夏季停止 |  |  |  | エレベーター機械室及び電気室のファンの夏季停止が、空調機併用システムの全エレベーター機械室数及び全電気室数に対して、どの程度の割合で実施されているか。 | [9 empty] | - |  |  |  |  | - | 80%以上で実施 | 40%以上80%未満で実施 | 40%未満で実施又は実施無し | 空調機併用無し |  | 4: 1; 5: 0.5; 6: 0; 7: -
| ○ | 1b.14 | エレベーター機械室・電気室の空調機の給気・還気設定温度の適正化 |  |  |  | エレベーター機械室及び電気室の空調機又はパッケージ形空調機の給気設定温度又は還気設定温度の適正化が、室内温度とは別に給気温度又は還気温度の設定が可能な全エレベーター機械室数及び全電気室数に対して、どの程度の割合で実施されているか。 | [9 empty] | - |  |  |  |  | - | 80%以上で実施 | 40%以上80%未満で実施 | 40%未満で実施又は実施無し | 対象設備無し |  | 4: 1; 5: 0.5; 6: 0; 7: -
| ＋ | 1b.15 | 冬季冷房になる室の設定温度の適正化 |  |  |  | ミキシングロスの発生を抑えるために、冬季に暖房から冷房に切り換わる室は、起動時の室内温度が低めに設定されているか。 | [9 empty] | 0 |  |  |  |  | 0 | 実施 | 実施無し |  |  |  | 4: 1; 5: 0
| ＋ | 1b.16 | ファンのプーリーダウンの実施 |  |  |  | ダンパが絞られている系統のファンのプーリーダウンが実施されているか。 | [9 empty] | 0 |  |  |  |  | 0 | 実施 | 実施無し |  |  |  | 4: 1; 5: 0
| ＋ | 1b.17 | 地下駐車場のスロープ等からの自然給気 |  |  |  | 地下駐車場のスロープ等からの自然給気により、駐車場給気ファンが停止されているか。 | [9 empty] | 0 |  |  |  |  | 0 | 実施 | 実施無し |  |  |  | 4: 1; 5: 0
| ＋ | 1b.18 | パッケージ形空調機の省エネチューニングの実施 |  |  |  | パッケージ形空調機の冷媒蒸発温度設定値の調整が実施されているか。 | [9 empty] | 0 |  |  |  |  | 0 | 実施 | 実施無し |  |  |  | 4: 1; 5: 0
（日本産業規格Ａ列４番）
第１号様式（優良特定地球温暖化対策事業所の認定ガイドライン（第一区分事業所））その15
|  | c. | 照明・電気設備
|  | No. | 評価項目 |  |  |  | 評価内容 | [7 empty] | 取組状況の程度 |  | 評価点
| ◎ | 1c.1 | 居室以外の照度条件の緩和 |  |  |  | 間引き点灯又は調光等による照度条件の緩和が、主たる廊下、エントランスホール及び駐車場の床面積に対して、どの程度実施されているか。 | [9 empty] | 0 |  |  |  |  | 0
[12 empty] | 昼間時間帯 |  |  |  |  | 0 |  |  |  |  | 0 | 廊下及び駐車場で実施 | 廊下のみで実施 | 駐車場のみで実施 | 実施無し | 0.3 | 4: 1; 5: 0.8; 6: 0.5; 7: 0
[12 empty] | 夜間時間帯 |  |  |  |  | 0 |  |  |  |  | 0 | 廊下及び駐車場で実施 | 廊下のみで実施 | 駐車場のみで実施 | 実施無し | 0.7 | 4: 1; 5: 0.8; 6: 0.5; 7: 0
| ○ | 1c.2 | 清掃等の日常メンテナンス作業時の照明点灯時間・照度条件の適正化 |  |  |  | 清掃や日常メンテナンス等の作業時に照明点灯時間延長の抑制又は照度条件の緩和が、主たる室用途の床面積に対して、どの程度の割合で実施されているか。 | [9 empty] | 0 |  |  |  |  | 0 | 80%以上で実施 | 40%以上80%未満で実施 | 40%未満で実施又は実施無し |  |  | 4: 1; 5: 0.5; 6: 0
| ○ | 1c.3 | 不要期間・不要時間帯の変圧器の遮断 |  |  |  | 負荷がない時期、夜間等に、変圧器の遮断が実施されているか。 | [9 empty] | - |  |  |  |  | - | 実施 | 実施無し | 不要変圧器無し |  |  | 4: 1; 5: 0; 6: -
| ○ | 1c.4 | 事務室の室内照度の適正化 |  |  |  | 事務室の室内照度の適正化（概ね500lx以下）が、主たる事務室の床面積に対して、どの程度の割合で実施されているか。 | [9 empty] | 0 |  |  |  |  | 0 | 70%以上で実施 | 50%以上70%未満で実施 | 30%以上50%未満で実施 | 5%以上30%未満で実施 | 5%未満で実施又は実施無し |  |  |  | 1 | 0.8 | 0.5 | 0.2 | 0
| ＋ | 1c.5 | 事務室の照度条件の緩和 |  |  |  | 事務室の照明の間引き点灯又は調光等による照度条件の緩和（概ね300lx以下）が、主たる事務室の床面積に対して、どの程度の割合で実施されているか。 | [9 empty] | 0 |  |  |  |  | 0 | 50%以上で実施 | 30%以上50%未満で実施 | 5%以上30%未満で実施 | 5%未満(100㎡以上)に採用 | 5%未満で実施又は実施無し |  |  |  | 1 | 0.8 | 0.5 | 0.2 | 0
| ＋ | 1c.6 | 時間外等の照明点灯エリアの集約化 |  |  |  | 時間外等の照明点灯エリアを集約する工夫が行われているか。 | [9 empty] | 0 |  |  |  |  | 0 | 実施 | 実施無し |  |  |  | 4: 1; 5: 0
| ＋ | 1c.7 | 人感センサーのタイマー設定時間の適正化 |  |  |  | 人感センサーのタイマー設定時間の適正化が、主たる便所に対して、どの程度実施されているか。 | [9 empty] | 0 |  |  |  |  | 0 | 5分以内 | 10分以内 | 10分超又は実施無し |  |  | 4: 1; 5: 0.5; 6: 0
|  | d. | 給排水・給湯設備
|  | No. | 評価項目 |  |  |  | 評価内容 | [7 empty] | 取組状況の程度 |  | 評価点 | [9 empty] | 補正係数（適用範囲）
| ◎ | 1d.1 | 給水圧力の管理 |  |  |  | バルブ全開時の末端圧力が過剰にならないように、給水ポンプユニットの設定圧力が調整されているか。 | [9 empty] | - |  |  |  |  | - | 実施 | 実施無し | 給水ポンプユニット無し |  | 1 | 4: 1; 5: 0; 6: -
| ◎ | 1d.2 | 貯湯温度設定の緩和 |  |  |  | 衛生上可能な範囲で、貯湯温度設定の緩和が実施されているか。 | [9 empty] | - |  |  |  |  | - | 実施 | 実施無し | 貯湯槽無し |  |  | 4: 1; 5: 0; 6: -
| ○ | 1d.3 | 揚水ポンプのバルブの開度調整 |  |  |  | 揚水ポンプ系統のバルブが極力抵抗とならないように調整されているか。 | [9 empty] | - |  |  |  |  | - | 実施 | 実施無し | 揚水ポンプ無し |  |  | 4: 1; 5: 0; 6: -
| ○ | 1d.4 | 洗浄便座暖房の夏季停止 |  |  |  | 洗浄便座暖房の夏季停止が実施されているか。 | [9 empty] | - |  |  |  |  | - | 実施 | 実施無し | 洗浄便座無し |  |  | 4: 1; 5: 0; 6: -
| ○ | 1d.5 | 給水・給湯バルブの調整 |  |  |  | 節水のために給水・給湯の分岐バルブが使用上支障のない範囲で絞られているか。 | [9 empty] | 0 |  |  |  |  | 0 | 実施 | 実施無し |  |  |  | 4: 1; 5: 0
| ○ | 1d.6 | 給湯温度設定の緩和 |  |  |  | 季節や用途等に応じた給湯温度設定の緩和が実施されているか。 | [9 empty] | - |  |  |  |  | - | 実施 | 実施無し | 給湯無し |  |  | 4: 1; 5: 0; 6: -
| ○ | 1d.7 | 貯湯式電気温水器の夜間・休日の電源停止 |  |  |  | 貯湯式電気温水器の夜間及び休日の電源停止が実施されているか。 | [9 empty] | - |  |  |  |  | - | 実施 | 実施無し | 対象機器無し |  |  | 4: 1; 5: 0; 6: -
| ○ | 1d.8 | 便所洗面給湯の給湯中止又は給湯期間の短縮 |  |  |  | 便所洗面給湯の給湯中止又は給湯期間の短縮が実施されているか。 | [9 empty] | 0 |  |  |  |  | 0 | 通年給湯中止 | 夏季の給湯中止 | 実施無し |  |  | 4: 1; 5: 0.8; 6: 0
| ○ | 1d.9 | 給湯不要時間帯の給湯循環ポンプの停止 |  |  |  | 給湯不要時間帯の給湯循環ポンプの停止が実施されているか。 | [9 empty] | - |  |  |  |  | - | 実施 | 実施無し | 対象機器無し |  |  | 4: 1; 5: 0; 6: -
|  | e. | 昇降機設備
|  | No. | 評価項目 |  |  |  | 評価内容 | [7 empty] | 取組状況の程度 |  | 評価点
| ○ | 1e.1 | 夜間・休日等のエレベーターの運転台数の削減 |  |  |  | 夜間・休日等のエレベーターの運転台数の削減が実施されているか。 | [9 empty] | - |  |  |  |  | - | 実施 | 実施無し | エレベーター無し |  |  | 4: 1; 5: 0; 6: -
| ○ | 1e.2 | エレベーターかご内の空調設定温度の緩和 |  |  |  | 夏季のエレベーターかご内の空調設定温度が居室より高く設定されているか。 | [9 empty] | - |  |  |  |  | - | かご内空調無し | 実施 | 実施無し | エレベーター無し |  | 4: 1; 5: 0.8; 6: 0; 7: -
|  | f. | その他
|  | No. | 評価項目 |  |  |  | 評価内容 | [7 empty] | 取組状況の程度 |  | 評価点
| ○ | 1f.1 | 外部に面する出入口の開閉の管理 |  |  |  | 冷房時・暖房時の閉鎖など外部に面する出入口の開閉の適正な管理が、主たる動線の全出入口数に対して、どの程度の割合で実施されているか。 | [9 empty] | 0 |  |  |  |  | 0 | 80%以上で実施 | 40%以上80%未満で実施 | 40%未満で実施又は実施無し |  |  | 4: 1; 5: 0.5; 6: 0
| ○ | 1f.2 | 非稼働エリアのエア供給弁の閉止 |  |  |  | 非稼働エリアのエア供給弁が閉止されているか。 | [9 empty] | - |  |  |  |  | - | 実施 | 実施無し | エアコンプレッサー無し |  |  | 4: 1; 5: 0; 6: -
| ○ | 1f.3 | 非使用時間帯のエアコンプレッサーの停止 |  |  |  | 非使用時間帯のエアコンプレッサーの停止が実施されているか。 | [9 empty] | - |  |  |  |  | - | 実施 | 実施無し | エアコンプレッサー無し |  |  | 4: 1; 5: 0; 6: -
| ○ | 1f.4 | エアコンプレッサーの設定圧力の適正化 |  |  |  | エアコンプレッサーの設定圧力がエア使用端の必要圧力＋0.1MPa以下に調整されているか。 | [9 empty] | - |  |  |  |  | - | 実施 | 実施無し | エアコンプレッサー無し |  |  | 4: 1; 5: 0; 6: -
| ○ | 1f.5 | エアコンプレッサー吸入空気温度の管理 |  |  |  | 充分な換気の確保等、エアコンプレッサーの吸入空気温度が高くならないように管理されているか。 | [9 empty] | - |  |  |  |  | - | 実施 | 実施無し | エアコンプレッサー無し |  |  | 4: 1; 5: 0; 6: -
| ○ | 1f.6 | 冷凍・冷蔵設備冷却器の除霜（デフロスト）の実施 |  |  |  | 冷凍・冷蔵設備冷却器の除霜（デフロスト）（着霜制御がある場合も除霜実施と見なす。）が実施されているか。 | [9 empty] | - |  |  |  |  | - | 実施 | 実施無し | 冷凍・冷蔵設備無し |  |  | 4: 1; 5: 0; 6: -
| ○ | 1f.7 | 情報通信施設のPUEの実績 |  |  |  | 主たる用途が情報通信施設の場合、PUE(Power Usage Effectiveness)の実績がどの程度か。 | [9 empty] | - |  |  |  |  | - | 1.6以下 | 1.6超1.8以下 | 1.8超2.0以下 | 2.0超2.2以下 | 2.2超 | 把握できていない |  |  | 1 | 0.8 | 0.5 | 0.2 | 0 | 0
|  | 2. | 保守管理
|  | a. | 熱源・熱搬送設備
|  | No. | 評価項目 |  |  |  | 評価内容 | [7 empty] | 取組状況の程度 |  | 評価点
| ◎ | 2a.1 | 熱源機器の点検・清掃 |  |  |  | 冷凍機のコンデンサ及びエバポレータの清掃、燃焼機器の伝熱面の清掃及びスケール除去、バーナーノズルの点検等の熱源機器の点検・清掃が適切な頻度で実施されているか。 | [9 empty] | - |  |  |  |  | - | 実施 | 点検のみ実施 | 実施無し | 熱源機器無し |  | 4: 1; 5: 0.5; 6: 0; 7: -
| ◎ | 2a.2 | 冷却水の適正な水質管理及び冷却塔の充填材の清掃 |  |  |  | 冷却水の適正な水質管理及び冷却塔の充填材の清掃が適切な頻度で実施されているか。 | [9 empty] | - |  |  |  |  | - | 実施 | 点検のみ実施 | 実施無し | 冷却塔無し |  | 4: 1; 5: 0.5; 6: 0; 7: -
| ○ | 2a.3 | 熱源用制御機器の点検及び制御バルブ等の作動チェック |  |  |  | 熱源用制御機器の点検及び制御バルブ等の作動チェックが適切な頻度で実施されているか。 | [9 empty] | - |  |  |  |  | - | 実施 | 実施無し | 対象設備無し |  |  | 4: 1; 5: 0; 6: -
| ○ | 2a.4 | 熱交換器の清掃 |  |  |  | 熱交換器の清掃が適切な頻度で実施されているか。 | [9 empty] | - |  |  |  |  | - | 実施 | 実施無し | 熱交換器無し |  |  | 4: 1; 5: 0; 6: -
| ○ | 2a.5 | 蒸気配管・バルブ・スチームトラップからの漏れ点検 |  |  |  | 蒸気配管、バルブ等からの漏れ点検及びスチームトラップの点検が適切な頻度で実施されているか。 | [9 empty] | - |  |  |  |  | - | 実施 | 実施無し | 蒸気配管無し |  |  | 4: 1; 5: 0; 6: -
| ＋ | 2a.6 | 熱源機器のメーカーによる遠隔監視 |  |  |  | 予知予防保全のために熱源機器のメーカーによる遠隔監視が実施されているか。 | [9 empty] | 0 |  |  |  |  | 0 | 実施 | 実施無し |  |  |  | 4: 1; 5: 0
|  | b. | 空調・換気設備
|  | No. | 評価項目 |  |  |  | 評価内容 | [7 empty] | 取組状況の程度 |  | 評価点
| ◎ | 2b.1 | 空調機・ファンコイルユニット等のフィルターの清浄 |  |  |  | 空調機、ファンコイルユニット等のフィルターの清浄が適切な頻度で実施されているか。 | [9 empty] | 0 |  |  |  |  | 0 | 実施 | 実施無し |  |  |  | 4: 1; 5: 0
| ○ | 2b.2 | センサー類の精度チェック及び制御ダンパ等の作動チェック |  |  |  | センサー類の精度チェック及び制御ダンパ等の作動チェックが適切な頻度で実施されているか。 | [9 empty] | - |  |  |  |  | - | 実施 | 実施無し | 対象設備無し |  |  | 4: 1; 5: 0; 6: -
| ○ | 2b.3 | 空調機・ファンコイルユニット等のコイルフィンの清浄 |  |  |  | 空調機、ファンコイルユニット等のコイルフィンの清浄が適切な頻度で実施されているか。 | [9 empty] | 0 |  |  |  |  | 0 | 実施 | 実施無し |  |  |  | 4: 1; 5: 0
| ○ | 2b.4 | パッケージ屋外機のフィンコイル洗浄 |  |  |  | パッケージ屋外機のフィンコイル洗浄が適切な頻度で実施されているか。 | [9 empty] | - |  |  |  |  | - | 実施 | 実施無し | ﾊﾟｯｹｰｼﾞ形空調機無し |  |  | 4: 1; 5: 0; 6: -
| ○ | 2b.5 | 省エネファンベルトへの交換 |  |  |  | 省エネファンベルトへの交換が、ベルト駆動ファンの全台数に対して、どの程度の割合で実施されているか。 | [9 empty] | - |  |  |  |  | - | 50%以上で実施 | 20%以上50%未満で実施 | 20%未満で実施又は実施無し | ベルト駆動ファン無し |  | 4: 1; 5: 0.5; 6: 0; 7: -
| ＋ | 2b.6 | パッケージ形空調機のメーカーによる遠隔監視 |  |  |  | 予知予防保全のために、パッケージ形空調機のメーカー等による遠隔監視が実施されているか。 | [9 empty] | 0 |  |  |  |  | 0 | 実施 | 実施無し |  |  |  | 4: 1; 5: 0
|  | c. | 照明・電気設備
|  | No. | 評価項目 |  |  |  | 評価内容 | [7 empty] | 取組状況の程度 |  | 評価点
| ○ | 2c.1 | 照明用制御設備の作動チェック |  |  |  | 照明用制御設備の作動チェックが適切な頻度で実施されているか。 | [9 empty] | - |  |  |  |  | - | 実施 | 実施無し | 照明制御無し |  |  | 4: 1; 5: 0; 6: -
| ○ | 2c.2 | 照明器具の清掃及び定期的なランプ交換 |  |  |  | 照明器具の清掃及び定期的なランプ交換が汚れの状態や用途に応じて定期的に実施されているか。 | [9 empty] | 0 |  |  |  |  | 0 | 実施 | 実施無し |  |  |  | 4: 1; 5: 0
| ○ | 2c.3 | ランプ交換時の初期照度補正リセットの実施 |  |  |  | タイマー式の初期照度補正制御付きの照明器具のランプ交換時に、リセット操作が実施されているか。 | [9 empty] | - |  |  |  |  | - | 実施 | 実施無し | 対象設備無し |  |  | 4: 1; 5: 0; 6: -
|  | f. | その他
|  | No. | 評価項目 |  |  |  | 評価内容 | [7 empty] | 取組状況の程度 |  | 評価点
| ○ | 2f.1 | 冷凍・冷蔵庫の保温管理 |  |  |  | 冷凍・冷蔵庫の保温状況の点検及び保守が実施されているか。 | [9 empty] | - |  |  |  |  | - | 実施 | 実施無し | 冷凍・冷蔵庫無し |  |  | 4: 1; 5: 0; 6: -
| ○ | 2f.2 | ｴｱ配管･ﾊﾞﾙﾌﾞからの漏れ点検及びｴｱｺﾝﾌﾟﾚｯｻｰ吸込みﾌｨﾙﾀｰの清掃 |  |  |  | エア配管及びバルブからの漏れ点検及びエアコンプレッサーの吸込みフィルターの清掃が適切に実施されているか。 | [9 empty] | - |  |  |  |  | - | 実施 | 実施無し | エアコンプレッサー無し |  |  | 4: 1; 5: 0; 6: -
（日本産業規格Ａ列４番）
Note on L306: 燃焼系機器は燃料消燃料消費量を右欄の単位で入力する
Note on O306: 発電効率は低位発熱量基準とする
Note on Q305: 高効率コージェネレーションの評価は、年間平均総合効率が87を超える場合のみとする。
Note on Q306: 各機器の年間熱製造量の実績値を入力する 同一機器が複数台ある場合は合計値を記入する

## 重み係数
地球温暖化対策推進状況評価 重み係数一覧表（第一区分事業所）
※ 評価分類の欄の◎印は必須項目、○印は一般項目、＋印は加点項目を示す。
評価項目の区分 |  |  | 評価分類 | No. | 評価項目 | 要求事項配分比率又はｴﾈﾙｷﾞｰ消費先比率 | 要求事項内の配分比率又は省ｴﾈ率 | 用途 補正 係数 | 適用 範囲 補正 係数 | 得点換算係数 | 重み係数
Ⅰ 一般管理事項 | 1. | CO2削減推進体制の整備 | ◎ | 1.1 | CO2削減推進会議等の設置及び開催 | 0.1 | 0.6 | 1 | 1 | 10.929 | 0.65574
|  |  | ◎ | 1.2 | PDCA管理サイクルの実施体制の整備 |  | 0.4 | 1 | 1 | 10.929 | 0.43716
|  |  | ＋ | 1.3 | 環境認証の取得 |  | 0.1 | 1 | 1 | 8.7432 | 0.087432
| 2. | 図面、管理標準等の整備 | ◎ | 2.1 | 図面・改修履歴等の整備 | 0.1 | 0.3 | 1 | 1 | 10.929 | 0.32787
|  |  | ◎ | 2.2 | 設備台帳等の整備 |  | 0.3 | 1 | 1 | 10.929 | 0.32787
|  |  | ◎ | 2.3 | 管理標準等の整備 |  | 0.4 | 1 | 1 | 10.929 | 0.43716
| 3. | 主要設備等に関する計測・計量及び記録 | ◎ | 3.1 | ビルエネルギーマネジメントシステム（BEMS）等の導入 | 0.2 | 0.25 | 1 | 1 | 10.929 | 0.54645
|  |  | ◎ | 3.2 | 電力負荷状況・発電状況等の把握に必要な計測・計量設備の導入 |  | 0.1 | 1 | 1 | 10.929 | 0.21858
|  |  | ◎ | 3.3 | エネルギー消費先別の使用量把握に必要な計測・計量設備の導入 |  | 0.2 | 1 | 1 | 10.929 | 0.43716
|  |  | ◎ | 3.4 | 系統別の使用量把握に必要な計測・計量設備の導入 |  | 0.15 | 1 | 1 | 10.929 | 0.32787
|  |  | ○ | 3.5 | エネルギー供給設備の分析に必要な計測・計量設備の導入 |  | 0.15 | 1 | 1 |  | -
|  |  | ○ | 3.6 | 代表階又は代表エリアの使用量把握に必要な計測・計量設備の導入 |  | 0.15 | 1 | 1 | 10.929 | 0.32787
|  |  | ＋ | 3.7 | 空調の使用量に応じた課金体系の導入 |  | 0.2 | 1 | 1 | 8.7432 | 0.34973
| 4. | エネルギー消費量・CO2排出量の管理 | ◎ | 4.1 | エネルギー消費特性の把握、エネルギー消費原単位の算出及び管理 | 0.55 | 0.04 | 1 | 1 | 10.929 | 0.24044
|  |  | ◎ | 4.2 | CO2排出量の管理 |  | 0.02 | 1 | 1 | 10.929 | 0.12022
|  |  | ◎ | 4.3 | CO2削減目標の設定、CO2削減対策計画の立案及び実績の集約・評価の実施 |  | 0.2 | 1 | 1 | 10.929 | 1.2022
|  |  | ◎ | 4.4 | CO2削減対策の啓発活動の実施 |  | 0.04 | 1 | 1 | 10.929 | 0.24044
|  |  | ○ | 4.5 | エネルギー供給設備の運転解析の実施 |  | 0.1 | 1 | 1 |  | -
|  |  | ◎ | 4.6 | 改善策の立案・実施及び効果検証の実施 |  | 0.2 | 1 | 1 | 10.929 | 1.2022
|  |  | ○ | 4.7 | コミッショニング（性能検証）の実施 |  | 0.35 | 1 | 1 | 10.929 | 2.1038
|  |  | ○ | 4.8 | 利用者等への環境・エネルギー情報提供システムの導入 |  | 0.05 | 1 | 1 | 10.929 | 0.30055
|  |  | ＋ | 4.9 | ZEB（ゼロ・エネルギー・ビル）化へのロードマップの策定と実行 |  | 0.05 | 1 | 1 | 8.7432 | 0.24044
| 5. | 保守・点検の管理 | ◎ | 5.1 | 保守・点検計画の策定及び実施 | 0.05 | 1 | 1 | 1 | 10.929 | 0.54645
Ⅱ 建物及び設備性能に関する事項 | 1. | 自然エネルギーの利用 | ○ | 1.1 | 自然採光を利用したシステムの導入 | 0 | 0.04 | 1 | 1 | 8571.4286 | 0
|  |  | ○ | 1.2 | 自然通風を利用したシステムの導入 | 0 | 0.033 | 1 | 1 | 8571.4286 | 0
|  |  | ○ | 1.3 | 太陽光発電システムの導入 | 1 | 0.007 | 1 | 1 | 8571.4286 | 60
|  |  | ＋ | 1.4 | 再生可能エネルギー・未利用エネルギーシステムの導入 | 1 | 0.014 | 1 | 1 | 6857.1429 | 96
|  |  | ＋ | 1.5 | 年間を通して安定した地中温度を利用したシステムの導入 | 0 | 0.002 | 1 | 1 | 6857.1429 | 0
| 2. | 建物外皮の省エネルギー性能 | ○ | 2.1 | 高性能な建物外皮の導入 | 0 | 0.68 | 1 | 1 | 8571.4286 | 0
|  |  | ○ | 2.2 | 風除室、回転扉等による隙間風対策の導入 | 0 | 0.04 | 1 | 1 | 8571.4286 | 0
|  |  | ○ | 2.3 | 屋上緑化の導入 | 0 | 0.02 | 1 | 1 | 8571.4286 | 0
|  |  | ＋ | 2.4 | ブラインドの日射制御及びｽｹｼﾞｭｰﾙ制御の導入 | 0 | 0.008 | 1 | 1 | 6857.1429 | 0
|  |  | ＋ | 2.5 | 壁面緑化の導入 | 0 | 0.015 | 1 | 1 | 6857.1429 | 0
| 3.設備・制御系の省エネルギー性能 | a. 熱源・熱搬送設備 | ◎ | 3a.1 | 高効率熱源機器の導入 | 0 | 0.282 | 1 | 0 |  | -
|  |  | ＋ | 3a.2 | 高効率冷却塔の導入 | 0 | 0.097 | 1 | 0 | 6857.1429 | 0
|  |  | ＋ | 3a.3 | 高効率空調用ポンプの導入 | 0 | 0.143 | 1 | 0 | 6857.1429 | 0
|  |  | ◎ | 3a.5 | 大温度差送水システムの導入 | 0 | 0.24 | 1 | 0 |  | -
|  |  | ◎ | 3a.6 | 水搬送経路の密閉化 | 0 | 0.16 | 1 | 0 |  | -
|  |  | ◎ | 3a.7 | 蒸気弁・フランジ部の断熱 | 0 | 0.007 | 1 | 0 |  | -
|  |  | ◎ | 3a.8 | 熱源の台数制御の導入 | 0 | 0.015 | 1 | 0 |  | -
|  |  | ◎ | 3a.9 | 冷却塔ファン等の台数制御又は発停制御の導入 | 0 | 0.03 | 1 | 0 |  | -
|  |  | ◎ | 3a.10 | 空調2次ポンプ変流量制御の導入 | 0 | 0.18 | 1 | 0 |  | -
|  |  | ○ | 3a.11 | 空調2次ポンプの適正容量分割又は小容量ポンプの導入 | 0 | 0.11 | 1 | 0 |  | -
|  |  | ○ | 3a.12 | 熱源機器出口設定温度の遠方制御の導入 | 0 | 0.006 | 1 | 0 |  | -
|  |  | ○ | 3a.13 | 空調1次ポンプ変流量制御の導入 | 0 | 0.088 | 1 | 0 |  | -
|  |  | ○ | 3a.14 | 冷却水ポンプ変流量制御の導入 | 0 | 0.1 | 1 | 0 |  | -
|  |  | ○ | 3a.15 | 空調2次ポンプの末端差圧制御の導入 | 0 | 0.1 | 1 | 0 |  | -
|  |  | ○ | 3a.16 | 熱交換器の断熱 | 0 | 0.007 | 1 | 0 |  | -
|  |  | ＋ | 3a.17 | 蓄熱システムの導入 | 0 | 0.05 | 1 | 1 | 6857.1429 | 0
|  |  | ＋ | 3a.18 | 高効率コージェネレーションの導入 | 0 | 0.05 | 1 | 1 | 6857.1429 | 0
|  |  | ＋ | 3a.19 | 冷却塔ファンインバータ制御の導入 | 0 | 0.03 | 1 | 0 | 6857.1429 | 0
|  |  | ＋ | 3a.20 | フリークーリングシステムの導入 | 0 | 0.006 | 1 | 1 | 6857.1429 | 0
|  |  | ＋ | 3a.22 | 配管摩擦低減剤（DR剤）の導入 | 0 | 0.15 | 1 | 0 | 6857.1429 | 0
|  |  | ＋ | 3a.23 | 中温冷水利用システムの導入 | 0 | 0.02 | 1 | 0 | 6857.1429 | 0
|  |  | ＋ | 3a.24 | 統合熱源制御システムの導入 | 0 | 0.04 | 1 | 0 | 6857.1429 | 0
|  |  | ＋ | 3a.25 | 空調2次ポンプの送水圧力設定制御の導入 | 0 | 0.05 | 1 | 0 | 6857.1429 | 0
|  |  | ＋ | 3a.26 | エネルギーの面的利用の導入 | 0 | 0.02 | 1 | 0 | 6857.1429 | 0
Ⅱ 建物及び設備性能に関する事項 | 3.設備・制御系の省エネルギー性能 | b. 空調・換気設備 | ＋ | 3b.1 | 高効率空調機の導入 | 0 | 0.165 | 1 | 0 | 6857.1429 | 0
|  |  | ○ | 3b.2 | 高効率パッケージ形空調機の導入 | 0 | 0.3 | 1 | 0 |  | -
|  |  | ＋ | 3b.3 | 高効率ファンの導入 | 0 | 0.12 | 1 | 1 | 6857.1429 | 0
|  |  | ◎ | 3b.4 | ウォーミングアップ時の外気遮断制御の導入 | 0 | 0.06 | 1 | 1 |  | -
|  |  | ○ | 3b.5 | エレベーター機械室の温度制御の導入 | 0 | 0.016 | 1 | 1 |  | -
|  |  | ○ | 3b.6 | 電気室の温度制御の導入 | 0 | 0.048 | 1 | 1 |  | -
|  |  | ○ | 3b.7 | 電算室の冷気と暖気が混合しない設備の導入 | 0 | 0.03 | 1 | 0 |  | -
|  |  | ○ | 3b.8 | 空調機の変風量システムの導入 | 0 | 0.26 | 1 | 0 |  | -
|  |  | ○ | 3b.9 | 大空間の居住域空調又は局所空調システムの導入 | 0 | 0.01 | 1 | 1 |  | -
|  |  | ○ | 3b.10 | 空調機の気化式加湿器の導入 | 0 | 0.03 | 1 | 1 |  | -
|  |  | ○ | 3b.11 | 空調温度制御の不感帯の設定 | 0 | 0.02 | 1 | 0 |  | -
|  |  | ○ | 3b.12 | 外気冷房システムの導入 | 0 | 0.031 | 1 | 0 |  | -
|  |  | ○ | 3b.13 | CO2濃度による外気量制御の導入 | 0 | 0.189 | 1 | 1 |  | -
|  |  | ○ | 3b.14 | ファンコイルユニットの比例制御の導入 | 0 | 0.4 | 1 | 0 |  | -
|  |  | ○ | 3b.15 | 空調のセキュリティー連動制御の導入 | 0 | 0.01 | 1 | 0 |  | -
|  |  | ○ | 3b.16 | 空調の最適起動制御の導入 | 0 | 0.01 | 1 | 1 |  | -
|  |  | ○ | 3b.17 | 非使用室の空調発停制御の導入 | 0 | 0.005 | 1 | 1 |  | -
|  |  | ○ | 3b.18 | 駐車場ファンのCO又はCO2濃度制御の導入 | 0 | 0.2 | 1 | 0 |  | -
|  |  | ○ | 3b.19 | 熱源機械室ファンの燃焼機器等連動停止制御の導入 | 0 | 0.01 | 1 | 1 |  | -
|  |  | ＋ | 3b.20 | 全熱交換器の導入 | 0 | 0.18 | 1 | 1 | 6857.1429 | 0
|  |  | ＋ | 3b.21 | 大温度差送風空調システムの導入 | 0 | 0.048 | 1 | 0 | 6857.1429 | 0
|  |  | ＋ | 3b.22 | 床吹出空調システムの導入 | 0 | 0.11 | 1 | 0 | 6857.1429 | 0
|  |  | ＋ | 3b.23 | 放射冷暖房空調システムの導入 | 0 | 0.051 | 1 | 1 | 6857.1429 | 0
|  |  | ＋ | 3b.24 | 冷却除湿再熱方式以外の除湿システムの導入 | 0 | 0.007 | 1 | 1 | 6857.1429 | 0
|  |  | ＋ | 3b.25 | 潜熱・顕熱分離方式省エネ空調システムの導入 | 0 | 0.032 | 1 | 1 | 6857.1429 | 0
|  |  | ＋ | 3b.26 | デシカント空調システムの導入 | 0 | 0.12 | 1 | 0 | 6857.1429 | 0
|  |  | ＋ | 3b.27 | ハイブリッド空調システムの導入 | 0 | 0.022 | 1 | 0 | 6857.1429 | 0
|  |  | ＋ | 3b.28 | 置換換気システムの導入 | 0 | 0.08 | 1 | 1 | 6857.1429 | 0
|  |  | ＋ | 3b.29 | 電算室の局所冷房設備の導入 | 0 | 0.03 | 1 | 0 | 6857.1429 | 0
|  |  | ＋ | 3b.30 | 高効率厨房換気システムの導入 | 0 | 0.16 | 1 | 0 | 6857.1429 | 0
|  |  | ＋ | 3b.31 | 空調機の間欠運転制御の導入 | 0 | 0.1 | 1 | 0 | 6857.1429 | 0
|  |  | ＋ | 3b.32 | 厨房外調機・ファンの風量モード切換制御の導入 | 0 | 0.076 | 1 | 0 | 6857.1429 | 0
|  |  | ＋ | 3b.33 | 厨房外調機の換気モード切換制御の導入 | 0 | 0.02 | 1 | 0 | 6857.1429 | 0
|  |  | ＋ | 3b.34 | 人感センサーによる換気制御の導入 | 0 | 0.016 | 1 | 1 | 6857.1429 | 0
|  |  | ＋ | 3b.35 | ファンの手動調整用インバータの導入 | 0 | 0.2 | 1 | 1 | 6857.1429 | 0
|  |  | ＋ | 3b.36 | 気流感創出ファン・サーキュレーションファンの導入 | 0 | 0.01 | 1 | 1 | 6857.1429 | 0
|  | c. 照明・電気設備 | ◎ | 3c.1 | 高効率照明器具の導入 | 0 | 0.188 | 1 | 1 | 8571.4286 | 0
|  |  | ◎ | 3c.2 | 高輝度型誘導灯・蓄光型誘導灯の導入 | 0 | 0.018 | 1 | 1 | 8571.4286 | 0
|  |  | ◎ | 3c.3 | 照明の初期照度補正制御の導入 | 0 | 0.105 | 1 | 0 | 8571.4286 | 0
|  |  | ◎ | 3c.4 | 照明のゾーニング制御の導入 | 0 | 0.05 | 1 | 1 | 8571.4286 | 0
|  |  | ○ | 3c.5 | 高効率変圧器の導入 | 0 | 0.085 | 1 | 1 | 8571.4286 | 0
|  |  | ◎ | 3c.6 | 力率改善制御システムの導入 | 0 | 0.08 | 1 | 1 |  | -
|  |  | ○ | 3c.7 | 高効率UPSの導入 | 0 | 0.015 | 1 | 0 |  | -
|  |  | ○ | 3c.8 | 照明の昼光利用照明制御の導入 | 0 | 0.07 | 1 | 0 |  | -
|  |  | ○ | 3c.9 | 照明の人感センサーによる在室検知制御の導入 | 0 | 0.03 | 1 | 1 | 8571.4286 | 0
|  |  | ○ | 3c.10 | 照明のタイムスケジュール制御の導入 | 0 | 0.025 | 1 | 1 | 8571.4286 | 0
|  |  | ○ | 3c.11 | 照明のセキュリティー連動制御の導入 | 0 | 0.02 | 1 | 0 |  | -
|  |  | ○ | 3c.12 | デマンド制御システムの導入 | 0 | 0.057 | 1 | 1 | 8571.4286 | 0
|  |  | ＋ | 3c.13 | タスク＆アンビエント照明システムの導入 | 0 | 0.25 | 1 | 0 | 6857.1429 | 0
|  |  | ＋ | 3c.14 | 高効率給電設備の導入 | 0 | 0.15 | 1 | 1 | 6857.1429 | 0
|  |  | ＋ | 3c.15 | 照明の明るさ感知による自動点滅制御の導入 | 0 | 0.008 | 1 | 1 | 6857.1429 | 0
|  |  | ＋ | 3c.16 | 照明の局所制御の導入 | 0 | 0.04 | 1 | 1 | 6857.1429 | 0
|  |  | ＋ | 3c.17 | 誘導灯の消灯制御の導入 | 0 | 0.01 | 1 | 1 | 6857.1429 | 0
|  |  | ＋ | 3c.18 | 事務室のセンサーによる照明制御単位の細分化 | 0 | 0.03 | 1 | 0 | 6857.1429 | 0
|  | d. 給排水・給湯設備 | ○ | 3d.1 | 高効率給水ポンプの導入 | 0 | 0.1 | 1 | 1 |  | -
|  |  | ○ | 3d.2 | 大便器の節水器具の導入 | 0 | 0.22 | 1 | 1 | 8571.4286 | 0
|  |  | ○ | 3d.3 | 省エネ型便座又は洗浄便座のスケジュール制御の導入 | 0 | 0.3 | 1 | 1 |  | -
|  |  | ○ | 3d.4 | 洗面器の自動水栓の導入 | 0 | 0.03 | 1 | 1 | 8571.4286 | 0
|  |  | ○ | 3d.5 | 女子便所への擬音装置の導入 | 0 | 0.1 | 1 | 1 | 8571.4286 | 0
|  |  | ○ | 3d.6 | 便所洗面・湯沸室への局所給湯システムの導入 | 0 | 0.03 | 1 | 1 |  | -
|  |  | ＋ | 3d.7 | 排水再利用システム等の導入 | 0 | 0.052 | 1 | 1 | 6857.1429 | 0
|  |  | ＋ | 3d.8 | 高効率給湯ヒートポンプユニットの導入 | 0 | 0.292 | 1 | 1 | 6857.1429 | 0
|  |  | ＋ | 3d.9 | 自然冷媒ヒートポンプ給湯器の導入 | 0 | 0.167 | 1 | 1 | 6857.1429 | 0
|  |  | ＋ | 3d.10 | 潜熱回収給湯器の導入 | 0 | 0.1 | 1 | 1 | 6857.1429 | 0
|  |  | ＋ | 3d.11 | 水道本管圧力利用システムの導入 | 0 | 0.1 | 1 | 1 | 6857.1429 | 0
Ⅱ 建物及び設備性能に関する事項 | 3.設備・制御系の省エネルギー性能 | e. 昇降機設備 | ◎ | 3e.1 | エレベーターの可変電圧可変周波数制御方式の導入 | 0 | 0.5 | 1 | 1 |  | -
|  |  | ◎ | 3e.2 | エレベーターの群管理制御の導入 | 0 | 0.1 | 1 | 1 |  | -
|  |  | ○ | 3e.3 | エレベーターかご内の照明、ファン等の不使用時停止制御の導入 | 0 | 0.02 | 1 | 1 |  | -
|  |  | ＋ | 3e.4 | エレベーターの電力回生制御の導入 | 0 | 0.111 | 1 | 1 | 6857.1429 | 0
|  |  | ＋ | 3e.5 | エスカレーターの自動運転方式又は微速運転方式の導入 | 0 | 0.012 | 1 | 1 | 6857.1429 | 0
|  | f. その他 | ○ | 3f.1 | グリーン購入法適合商品のオフィス機器の導入 | 0 | 0.004 | 1 | 1 |  | -
|  |  | ○ | 3f.2 | 省エネ型自動販売機又は自動販売機のスケジュール制御の導入 | 0 | 0.002 | 1 | 1 |  | -
|  |  | ＋ | 3f.3 | 高効率冷凍・冷蔵設備の導入 | 0 | 0.384 | 1 | 0 |  | -
|  |  | ＋ | 3f.4 | 高効率エアコンプレッサーの導入 | 0 | 0.01 | 1 | 1 | 6857.1429 | 0
|  |  | ＋ | 3f.5 | 高効率ブロワ・その他設備に係る高効率ポンプの導入 | 0 | 0.01 | 1 | 1 | 6857.1429 | 0
|  |  | ＋ | 3f.6 | 高効率クリーンルームの導入 | 0 | 0.158 | 1 | 0 | 6857.1429 | 0
|  |  | ＋ | 3f.7 | 高効率厨房機器の導入 | 0 | 0.1 | 1 | 0 | 6857.1429 | 0
|  |  | ＋ | 3f.8 | ブロワ・その他設備に係るポンプのインバータ制御の導入 | 0 | 0.01 | 1 | 1 | 6857.1429 | 0
|  |  | ＋ | 3f.9 | ドラフトチャンバーの換気量可変制御システムの導入 | 0 | 0.05 | 1 | 1 | 6857.1429 | 0
Ⅲ 事業所及び設備の運用に関する事項 | 1.運用管理 | a. 熱源・熱搬送設備 | ◎ | 1a.1 | 燃焼機器の空気比の管理 | 0 | 0.02 | 1 | 0 |  | -
|  |  | ◎ | 1a.2 | 蒸気ボイラーの設定圧力の適正化 | 0 | 0.007 | 1 | 0 |  | -
|  |  | ◎ | 1a.3 | 冷凍機の冷却水温度設定値の調整 | 0 | 0.016 | 1 | 0 |  | -
|  |  | ＋ | 1a.4 | 熱のエネルギー効率の実績 | 0 | 0.03 | 1 | 0 | 0 | 0
|  |  | ○ | 1a.5 | 部分負荷時の熱源運転の適正化 | 0 | 0.03 | 1 | 0 |  | -
|  |  | ○ | 1a.6 | 部分負荷時の空調用ポンプ運転の適正化 | 0 | 0.12 | 1 | 0 |  | -
|  |  | ○ | 1a.7 | 蒸気ボイラーの給水水質・ブロー量の管理 | 0 | 0.007 | 1 | 0 |  | -
|  |  | ○ | 1a.8 | 熱源機器の冷温水出口温度設定値の調整 | 0 | 0.015 | 1 | 0 |  | -
|  |  | ○ | 1a.9 | 蓄熱槽の管理 | 0 | 0.021 | 1 | 1 |  | -
|  |  | ○ | 1a.10 | コージェネレーションの運転の適正化 | 0 | 0.021 | 1 | 1 |  | -
|  |  | ○ | 1a.12 | ミキシングロス防止のためのバルブ開度の確認 | 0 | 0.005 | 1 | 0 |  | -
|  |  | ○ | 1a.13 | インバータ制御系統のバルブの開度調整 | 0 | 0.05 | 1 | 0 |  | -
|  |  | ○ | 1a.14 | 熱源不要期間の熱源機器等停止 | 0 | 0.01 | 1 | 0 |  | -
|  |  | ○ | 1a.15 | 空調開始時の熱源起動時間の適正化 | 0 | 0.01 | 1 | 0 |  | -
|  |  | ○ | 1a.16 | 空調停止時の熱源運転時間の短縮 | 0 | 0.04 | 1 | 0 |  | -
|  | b. 空調・換気設備 | ◎ | 1b.1 | 室使用開始時の空調起動時間の適正化 | 0 | 0.013 | 1 | 1 |  | -
|  |  | ◎ | 1b.2 | CO2濃度・外気温湿度による外気取入量の調整 | 0 | 0.015 | 1 | 1 | 0 | 0
|  |  | ◎ | 1b.3 | 居室の室内温度の適正化 | 0 | 0.015 | 1 | 1 | 0 | 0
|  |  | ◎ | 1b.4 | ファンの間欠運転の実施 | 0 | 0.05 | 1 | 1 |  | -
|  |  | ○ | 1b.5 | 電算室の空調機運転の適正化 | 0 | 0.03 | 1 | 0 |  | -
|  |  | ○ | 1b.6 | 空調運転時間の短縮 | 0 | 0.013 | 1 | 1 | 0 | 0
|  |  | ○ | 1b.7 | 冬季におけるペリメータ設定温度の適正化 | 0 | 0.05 | 1 | 1 |  | -
|  |  | ○ | 1b.8 | クールビズ・ウォームビズによる空調設定温度の緩和 | 0 | 0.023 | 1 | 0 | 0 | 0
|  |  | ○ | 1b.9 | 居室以外の室内温度の緩和 | 0 | 0.005 | 1 | 1 | 0 | 0
|  |  | ○ | 1b.10 | 冷却除湿再熱の停止 | 0 | 0.01 | 1 | 1 |  | -
|  |  | ○ | 1b.11 | 建物全体の給排気バランスの管理 | 0 | 0.005 | 1 | 1 | 0 | 0
|  |  | ○ | 1b.12 | エレベーター機械室・電気室の室内設定温度の適正化 | 0 | 0.035 | 1 | 1 |  | -
|  |  | ○ | 1b.13 | エレベーター機械室・電気室のファンの夏季停止 | 0 | 0.045 | 1 | 1 |  | -
|  |  | ○ | 1b.14 | エレベーター機械室・電気室の空調機の給気・還気設定温度の適正化 | 0 | 0.015 | 1 | 1 |  | -
|  |  | ＋ | 1b.15 | 冬季冷房になる室の設定温度の適正化 | 0 | 0.004 | 1 | 1 | 0 | 0
|  |  | ＋ | 1b.16 | ファンのプーリーダウンの実施 | 0 | 0.015 | 1 | 1 | 0 | 0
|  |  | ＋ | 1b.17 | 地下駐車場のスロープ等からの自然給気 | 0 | 0.075 | 1 | 0 | 0 | 0
|  |  | ＋ | 1b.18 | パッケージ形空調機の省エネチューニングの実施 | 0 | 0.05 | 1 | 0 | 0 | 0
|  | c. 照明・電気設備 | ◎ | 1c.1 | 居室以外の照度条件の緩和 | 0 | 0.06 | 1 | 1 | 0 | 0
|  |  | ○ | 1c.2 | 清掃等の日常メンテナンス作業時の照明点灯時間・照度条件の適正化 | 0 | 0.01 | 1 | 1 | 0 | 0
|  |  | ○ | 1c.3 | 不要期間・不要時間帯の変圧器の遮断 | 0 | 0.01 | 1 | 1 |  | -
|  |  | ○ | 1c.4 | 事務室の室内照度の適正化 | 0 | 0.03 | 1 | 0 | 0 | 0
|  |  | ＋ | 1c.5 | 事務室の照度条件の緩和 | 0 | 0.05 | 1 | 0 | 0 | 0
|  |  | ＋ | 1c.6 | 時間外等の照明点灯エリアの集約化 | 0 | 0.01 | 1 | 1 | 0 | 0
|  |  | ＋ | 1c.7 | 人感センサーのタイマー設定時間の適正化 | 0 | 0.01 | 1 | 1 | 0 | 0
|  | d. 給排水・給湯設備 | ◎ | 1d.1 | 給水圧力の管理 | 0 | 0.08 | 1 | 1 |  | -
|  |  | ◎ | 1d.2 | 貯湯温度設定の緩和 | 0 | 0.05 | 1 | 1 |  | -
|  |  | ○ | 1d.3 | 揚水ポンプのバルブの開度調整 | 0 | 0.05 | 1 | 1 |  | -
|  |  | ○ | 1d.4 | 洗浄便座暖房の夏季停止 | 0 | 0.2 | 1 | 1 |  | -
|  |  | ○ | 1d.5 | 給水・給湯バルブの調整 | 0 | 0.05 | 1 | 1 | 0 | 0
|  |  | ○ | 1d.6 | 給湯温度設定の緩和 | 0 | 0.05 | 1 | 1 |  | -
|  |  | ○ | 1d.7 | 貯湯式電気温水器の夜間・休日の電源停止 | 0 | 0.05 | 1 | 1 |  | -
|  |  | ○ | 1d.8 | 便所洗面給湯の給湯中止又は給湯期間の短縮 | 0 | 0.1 | 1 | 1 | 0 | 0
|  |  | ○ | 1d.9 | 給湯不要時間帯の給湯循環ポンプの停止 | 0 | 0.05 | 1 | 1 |  | -
Ⅲ 事業所及び設備の運用に関する事項 | 1.運用管理 | e. 昇降機設備 | ○ | 1e.1 | 夜間・休日等のエレベーターの運転台数の削減 | 0 | 0.01 | 1 | 1 |  | -
|  |  | ○ | 1e.2 | エレベーターかご内の空調設定温度の緩和 | 0 | 0.01 | 1 | 1 |  | -
|  | f. その他 | ○ | 1f.1 | 外部に面する出入口の開閉の管理 | 0 | 0.005 | 1 | 1 | 0 | 0
|  |  | ○ | 1f.2 | 非稼働エリアのエア供給弁の閉止 | 0 | 0.01 | 1 | 1 |  | -
|  |  | ○ | 1f.3 | 非使用時間帯のエアコンプレッサーの停止 | 0 | 0.01 | 1 | 1 |  | -
|  |  | ○ | 1f.4 | エアコンプレッサーの設定圧力の適正化 | 0 | 0.01 | 1 | 1 |  | -
|  |  | ○ | 1f.5 | エアコンプレッサー吸入空気温度の管理 | 0 | 0.01 | 1 | 1 |  | -
|  |  | ○ | 1f.6 | 冷凍・冷蔵設備冷却器の除霜（デフロスト）の実施 | 0 | 0.01 | 1 | 0 |  | -
|  |  | ○ | 1f.7 | 情報通信施設のPUEの実績 | 0 | 0.008 | 1 | 1 |  | -
| 2.保守管理 | a. 熱源・熱搬送設備 | ◎ | 2a.1 | 熱源機器の点検・清掃 | 0 | 0.012 | 1 | 0 |  | -
|  |  | ◎ | 2a.2 | 冷却水の適正な水質管理及び冷却塔の充填材の清掃 | 0 | 0.008 | 1 | 0 |  | -
|  |  | ○ | 2a.3 | 熱源用制御機器の点検及び制御バルブ等の作動チェック | 0 | 0.004 | 1 | 0 |  | -
|  |  | ○ | 2a.4 | 熱交換器の清掃 | 0 | 0.004 | 1 | 0 |  | -
|  |  | ○ | 2a.5 | 蒸気配管・バルブ・スチームトラップからの漏れ点検 | 0 | 0.004 | 1 | 0 |  | -
|  |  | ＋ | 2a.6 | 熱源機器のメーカーによる遠隔監視 | 0 | 0.002 | 1 | 0 | 0 | 0
|  | b. 空調・換気設備 | ◎ | 2b.1 | 空調機・ファンコイルユニット等のフィルターの清浄 | 0 | 0.008 | 1 | 1 | 0 | 0
|  |  | ○ | 2b.2 | センサー類の精度チェック及び制御ダンパ等の作動チェック | 0 | 0.002 | 1 | 1 |  | -
|  |  | ○ | 2b.3 | 空調機・ファンコイルユニット等のコイルフィンの清浄 | 0 | 0.002 | 1 | 1 | 0 | 0
|  |  | ○ | 2b.4 | パッケージ屋外機のフィンコイル洗浄 | 0 | 0.002 | 1 | 0 |  | -
|  |  | ○ | 2b.5 | 省エネファンベルトへの交換 | 0 | 0.027 | 1 | 1 |  | -
|  |  | ＋ | 2b.6 | パッケージ形空調機のメーカーによる遠隔監視 | 0 | 0.002 | 1 | 0 | 0 | 0
|  | c. 照明・電気設備 | ○ | 2c.1 | 照明用制御設備の作動チェック | 0 | 0.004 | 1 | 1 |  | -
|  |  | ○ | 2c.2 | 照明器具の清掃及び定期的なランプ交換 | 0 | 0.004 | 1 | 1 | 0 | 0
|  |  | ○ | 2c.3 | ランプ交換時の初期照度補正リセットの実施 | 0 | 0.002 | 1 | 1 |  | -
|  | f. その他 | ○ | 2f.1 | 冷凍・冷蔵庫の保温管理 | 0 | 0.002 | 1 | 0 |  | -
|  |  | ○ | 2f.2 | ｴｱ配管･ﾊﾞﾙﾌﾞからの漏れ点検及びｴｱｺﾝﾌﾟﾚｯｻｰ吸込みﾌｨﾙﾀｰの清掃 | 0 | 0.004 | 1 | 1 |  | -

## 評価結果貼付用
の範囲をコピーして、複数管理者用評価結果シートに値を貼り付ける
地球温暖化対策推進状況評価結果一覧表（第一区分事業所） 【複数管理者用貼付用】
※ 評価分類の欄の◎印は必須項目、○印は一般項目、＋印は加点項目を示す。 不合格の要件の欄の×印は、トップレベル事業所の必須要件を満足しない場合を示す。
評価項目の区分 |  |  | No. | 評価項目 | 評価 分類 | 不合格要件 | 得点 | 最高 得点
Ⅰ 一般管理事項 | 1. | CO2削減推進体制の整備 | 1.1 | CO2削減推進会議等の設置及び開催 | ◎ | × | 0 | 0.65574
|  |  | 1.2 | PDCA管理サイクルの実施体制の整備 | ◎ | × | 0 | 0.43716
|  |  | 1.3 | 環境認証の取得 | ＋ |  | 0
| 2. | 図面、管理標準等の整備 | 2.1 | 図面・改修履歴等の整備 | ◎ | × | 0 | 0.32787
|  |  | 2.2 | 設備台帳等の整備 | ◎ | × | 0 | 0.32787
|  |  | 2.3 | 管理標準等の整備 | ◎ | × | 0 | 0.43716
| 3. | 主要設備等に関する計測・計量及び記録 | 3.1 | ビルエネルギーマネジメントシステム（BEMS）等の導入 | ◎ | × | 0 | 0.54645
|  |  | 3.2 | 電力負荷状況・発電状況等の把握に必要な計測・計量設備の導入 | ◎ | × | 0 | 0.21858
|  |  | 3.3 | エネルギー消費先別の使用量把握に必要な計測・計量設備の導入 | ◎ | × | 0 | 0.43716
|  |  | 3.4 | 系統別の使用量把握に必要な計測・計量設備の導入 | ◎ | × | 0 | 0.32787
|  |  | 3.5 | エネルギー供給設備の分析に必要な計測・計量設備の導入 | ○ |  | -
|  |  | 3.6 | 代表階又は代表エリアの使用量把握に必要な計測・計量設備の導入 | ○ |  | 0 | 0.32787
|  |  | 3.7 | 空調の使用量に応じた課金体系の導入 | ＋ |  | 0
| 4. | エネルギー消費量・CO2排出量の管理 | 4.1 | エネルギー消費特性の把握、エネルギー消費原単位の算出及び管理 | ◎ | × | 0 | 0.24044
|  |  | 4.2 | CO2排出量の管理 | ◎ | × | 0 | 0.12022
|  |  | 4.3 | CO2削減目標の設定、CO2削減対策計画の立案及び実績の集約・評価の実施 | ◎ | × | 0 | 1.2022
|  |  | 4.4 | CO2削減対策の啓発活動の実施 | ◎ | × | 0 | 0.24044
|  |  | 4.5 | エネルギー供給設備の運転解析の実施 | ○ |  | -
|  |  | 4.6 | 改善策の立案・実施及び効果検証の実施 | ◎ | × | 0 | 1.2022
|  |  | 4.7 | コミッショニング（性能検証）の実施 | ○ |  | 0 | 2.1038
|  |  | 4.8 | 利用者等への環境・エネルギー情報提供システムの導入 | ○ |  | 0 | 0.30055
|  |  | 4.9 | ZEB（ゼロ・エネルギー・ビル）化へのロードマップの策定と実行 | ＋ |  | 0
| 5. | 保守・点検の管理 | 5.1 | 保守・点検計画の策定及び実施 | ◎ | × | 0 | 0.54645
Ⅱ 建物及び設備性能に関する事項 | 1. | 自然エネルギーの利用 | 1.1 | 自然採光を利用したシステムの導入 | ○ |  | 0 | 0
|  |  | 1.2 | 自然通風を利用したシステムの導入 | ○ |  | 0 | 0
|  |  | 1.3 | 太陽光発電システムの導入 | ○ |  | 0 | 60
|  |  | 1.4 | 再生可能エネルギー・未利用エネルギーシステムの導入 | ＋ |  | 0
|  |  | 1.5 | 年間を通して安定した地中温度を利用したシステムの導入 | ＋ |  | 0
| 2. | 建物外皮の省エネルギー性能 | 2.1 | 高性能な建物外皮の導入 | ○ |  | 0 | 0
|  |  | 2.2 | 風除室、回転扉等による隙間風対策の導入 | ○ |  | 0 | 0
|  |  | 2.3 | 屋上緑化の導入 | ○ |  | 0 | 0
|  |  | 2.4 | ブラインドの日射制御及びｽｹｼﾞｭｰﾙ制御の導入 | ＋ |  | 0
|  |  | 2.5 | 壁面緑化の導入 | ＋ |  | 0
| 3.設備・制御系の省エネルギー性能 | a. 熱源・熱搬送設備 | 3a.1 | 高効率熱源機器の導入 | ◎ |  | -
|  |  | 3a.2 | 高効率冷却塔の導入 | ＋ |  | 0
|  |  | 3a.3 | 高効率空調用ポンプの導入 | ＋ |  | 0
|  |  | 3a.5 | 大温度差送水システムの導入 | ◎ |  | -
|  |  | 3a.6 | 水搬送経路の密閉化 | ◎ |  | -
|  |  | 3a.7 | 蒸気弁・フランジ部の断熱 | ◎ |  | -
|  |  | 3a.8 | 熱源の台数制御の導入 | ◎ |  | -
|  |  | 3a.9 | 冷却塔ファン等の台数制御又は発停制御の導入 | ◎ |  | -
|  |  | 3a.10 | 空調2次ポンプ変流量制御の導入 | ◎ |  | -
|  |  | 3a.11 | 空調2次ポンプの適正容量分割又は小容量ポンプの導入 | ○ |  | -
|  |  | 3a.12 | 熱源機器出口設定温度の遠方制御の導入 | ○ |  | -
|  |  | 3a.13 | 空調1次ポンプ変流量制御の導入 | ○ |  | -
|  |  | 3a.14 | 冷却水ポンプ変流量制御の導入 | ○ |  | -
|  |  | 3a.15 | 空調2次ポンプの末端差圧制御の導入 | ○ |  | -
|  |  | 3a.16 | 熱交換器の断熱 | ○ |  | -
|  |  | 3a.17 | 蓄熱システムの導入 | ＋ |  | 0
|  |  | 3a.18 | 高効率コージェネレーションの導入 | ＋ |  | 0
|  |  | 3a.19 | 冷却塔ファンインバータ制御の導入 | ＋ |  | 0
|  |  | 3a.20 | フリークーリングシステムの導入 | ＋ |  | 0
|  |  | 3a.22 | 配管摩擦低減剤（DR剤）の導入 | ＋ |  | 0
|  |  | 3a.23 | 中温冷水利用システムの導入 | ＋ |  | 0
|  |  | 3a.24 | 統合熱源制御システムの導入 | ＋ |  | 0
|  |  | 3a.25 | 空調2次ポンプの送水圧力設定制御の導入 | ＋ |  | 0
|  |  | 3a.26 | エネルギーの面的利用の導入 | ＋ |  | 0
Ⅱ 建物及び設備性能に関する事項 | 3.設備・制御系の省エネルギー性能 | b. 空調・換気設備 | 3b.1 | 高効率空調機の導入 | ＋ |  | 0
|  |  | 3b.2 | 高効率パッケージ形空調機の導入 | ○ |  | -
|  |  | 3b.3 | 高効率ファンの導入 | ＋ |  | 0
|  |  | 3b.4 | ウォーミングアップ時の外気遮断制御の導入 | ◎ |  | -
|  |  | 3b.5 | エレベーター機械室の温度制御の導入 | ○ |  | -
|  |  | 3b.6 | 電気室の温度制御の導入 | ○ |  | -
|  |  | 3b.7 | 電算室の冷気と暖気が混合しない設備の導入 | ○ |  | -
|  |  | 3b.8 | 空調機の変風量システムの導入 | ○ |  | -
|  |  | 3b.9 | 大空間の居住域空調又は局所空調システムの導入 | ○ |  | -
|  |  | 3b.10 | 空調機の気化式加湿器の導入 | ○ |  | -
|  |  | 3b.11 | 空調温度制御の不感帯の設定 | ○ |  | -
|  |  | 3b.12 | 外気冷房システムの導入 | ○ |  | -
|  |  | 3b.13 | CO2濃度による外気量制御の導入 | ○ |  | -
|  |  | 3b.14 | ファンコイルユニットの比例制御の導入 | ○ |  | -
|  |  | 3b.15 | 空調のセキュリティー連動制御の導入 | ○ |  | -
|  |  | 3b.16 | 空調の最適起動制御の導入 | ○ |  | -
|  |  | 3b.17 | 非使用室の空調発停制御の導入 | ○ |  | -
|  |  | 3b.18 | 駐車場ファンのCO又はCO2濃度制御の導入 | ○ |  | -
|  |  | 3b.19 | 熱源機械室ファンの燃焼機器等連動停止制御の導入 | ○ |  | -
|  |  | 3b.20 | 全熱交換器の導入 | ＋ |  | 0
|  |  | 3b.21 | 大温度差送風空調システムの導入 | ＋ |  | 0
|  |  | 3b.22 | 床吹出空調システムの導入 | ＋ |  | 0
|  |  | 3b.23 | 放射冷暖房空調システムの導入 | ＋ |  | 0
|  |  | 3b.24 | 冷却除湿再熱方式以外の除湿システムの導入 | ＋ |  | 0
|  |  | 3b.25 | 潜熱・顕熱分離方式省エネ空調システムの導入 | ＋ |  | 0
|  |  | 3b.26 | デシカント空調システムの導入 | ＋ |  | 0
|  |  | 3b.27 | ハイブリッド空調システムの導入 | ＋ |  | 0
|  |  | 3b.28 | 置換換気システムの導入 | ＋ |  | 0
|  |  | 3b.29 | 電算室の局所冷房設備の導入 | ＋ |  | 0
|  |  | 3b.30 | 高効率厨房換気システムの導入 | ＋ |  | 0
|  |  | 3b.31 | 空調機の間欠運転制御の導入 | ＋ |  | 0
|  |  | 3b.32 | 厨房外調機・ファンの風量モード切換制御の導入 | ＋ |  | 0
|  |  | 3b.33 | 厨房外調機の換気モード切換制御の導入 | ＋ |  | 0
|  |  | 3b.34 | 人感センサーによる換気制御の導入 | ＋ |  | 0
|  |  | 3b.35 | ファンの手動調整用インバータの導入 | ＋ |  | 0
|  |  | 3b.36 | 気流感創出ファン・サーキュレーションファンの導入 | ＋ |  | 0
|  | c. 照明・電気設備 | 3c.1 | 高効率照明器具の導入 | ◎ | × | 0 | 0
|  |  | 3c.2 | 高輝度型誘導灯・蓄光型誘導灯の導入 | ◎ | × | 0 | 0
|  |  | 3c.3 | 照明の初期照度補正制御の導入 | ◎ | × | 0 | 0
|  |  | 3c.4 | 照明のゾーニング制御の導入 | ◎ | × | 0 | 0
|  |  | 3c.5 | 高効率変圧器の導入 | ○ |  | 0 | 0
|  |  | 3c.6 | 力率改善制御システムの導入 | ◎ |  | -
|  |  | 3c.7 | 高効率UPSの導入 | ○ |  | -
|  |  | 3c.8 | 照明の昼光利用照明制御の導入 | ○ |  | -
|  |  | 3c.9 | 照明の人感センサーによる在室検知制御の導入 | ○ |  | 0 | 0
|  |  | 3c.10 | 照明のタイムスケジュール制御の導入 | ○ |  | 0 | 0
|  |  | 3c.11 | 照明のセキュリティー連動制御の導入 | ○ |  | -
|  |  | 3c.12 | デマンド制御システムの導入 | ○ |  | 0 | 0
|  |  | 3c.13 | タスク＆アンビエント照明システムの導入 | ＋ |  | 0
|  |  | 3c.14 | 高効率給電設備の導入 | ＋ |  | 0
|  |  | 3c.15 | 照明の明るさ感知による自動点滅制御の導入 | ＋ |  | 0
|  |  | 3c.16 | 照明の局所制御の導入 | ＋ |  | 0
|  |  | 3c.17 | 誘導灯の消灯制御の導入 | ＋ |  | 0
|  |  | 3c.18 | 事務室のセンサーによる照明制御単位の細分化 | ＋ |  | 0
|  | d. 給排水・給湯設備 | 3d.1 | 高効率給水ポンプの導入 | ○ |  | -
|  |  | 3d.2 | 大便器の節水器具の導入 | ○ |  | 0 | 0
|  |  | 3d.3 | 省エネ型便座又は洗浄便座のスケジュール制御の導入 | ○ |  | -
|  |  | 3d.4 | 洗面器の自動水栓の導入 | ○ |  | 0 | 0
|  |  | 3d.5 | 女子便所への擬音装置の導入 | ○ |  | 0 | 0
|  |  | 3d.6 | 便所洗面・湯沸室への局所給湯システムの導入 | ○ |  | -
|  |  | 3d.7 | 排水再利用システム等の導入 | ＋ |  | 0
|  |  | 3d.8 | 高効率給湯ヒートポンプユニットの導入 | ＋ |  | 0
|  |  | 3d.9 | 自然冷媒ヒートポンプ給湯器の導入 | ＋ |  | 0
|  |  | 3d.10 | 潜熱回収給湯器の導入 | ＋ |  | 0
|  |  | 3d.11 | 水道本管圧力利用システムの導入 | ＋ |  | 0
Ⅱ 建物及び設備性能に関する事項 | 3.設備・制御系の省エネルギー性能 | e. 昇降機設備 | 3e.1 | エレベーターの可変電圧可変周波数制御方式の導入 | ◎ |  | -
|  |  | 3e.2 | エレベーターの群管理制御の導入 | ◎ |  | -
|  |  | 3e.3 | エレベーターかご内の照明、ファン等の不使用時停止制御の導入 | ○ |  | -
|  |  | 3e.4 | エレベーターの電力回生制御の導入 | ＋ |  | 0
|  |  | 3e.5 | エスカレーターの自動運転方式又は微速運転方式の導入 | ＋ |  | 0
|  | f. その他 | 3f.1 | グリーン購入法適合商品のオフィス機器の導入 | ○ |  | -
|  |  | 3f.2 | 省エネ型自動販売機又は自動販売機のスケジュール制御の導入 | ○ |  | -
|  |  | 3f.3 | 高効率冷凍・冷蔵設備の導入 | ＋ |  | -
|  |  | 3f.4 | 高効率エアコンプレッサーの導入 | ＋ |  | 0
|  |  | 3f.5 | 高効率ブロワ・その他設備に係る高効率ポンプの導入 | ＋ |  | 0
|  |  | 3f.6 | 高効率クリーンルームの導入 | ＋ |  | 0
|  |  | 3f.7 | 高効率厨房機器の導入 | ＋ |  | 0
|  |  | 3f.8 | ブロワ・その他設備に係るポンプのインバータ制御の導入 | ＋ |  | 0
|  |  | 3f.9 | ドラフトチャンバーの換気量可変制御システムの導入 | ＋ |  | 0
Ⅲ 事業所及び設備の運用に関する事項 | 1.運用管理 | a. 熱源・熱搬送設備 | 1a.1 | 燃焼機器の空気比の管理 | ◎ |  | -
|  |  | 1a.2 | 蒸気ボイラーの設定圧力の適正化 | ◎ |  | -
|  |  | 1a.3 | 冷凍機の冷却水温度設定値の調整 | ◎ |  | -
|  |  | 1a.4 | 熱のエネルギー効率の実績 | ＋ |  | 0
|  |  | 1a.5 | 部分負荷時の熱源運転の適正化 | ○ |  | -
|  |  | 1a.6 | 部分負荷時の空調用ポンプ運転の適正化 | ○ |  | -
|  |  | 1a.7 | 蒸気ボイラーの給水水質・ブロー量の管理 | ○ |  | -
|  |  | 1a.8 | 熱源機器の冷温水出口温度設定値の調整 | ○ |  | -
|  |  | 1a.9 | 蓄熱槽の管理 | ○ |  | -
|  |  | 1a.10 | コージェネレーションの運転の適正化 | ○ |  | -
|  |  | 1a.12 | ミキシングロス防止のためのバルブ開度の確認 | ○ |  | -
|  |  | 1a.13 | インバータ制御系統のバルブの開度調整 | ○ |  | -
|  |  | 1a.14 | 熱源不要期間の熱源機器等停止 | ○ |  | -
|  |  | 1a.15 | 空調開始時の熱源起動時間の適正化 | ○ |  | -
|  |  | 1a.16 | 空調停止時の熱源運転時間の短縮 | ○ |  | -
|  | b. 空調・換気設備 | 1b.1 | 室使用開始時の空調起動時間の適正化 | ◎ |  | -
|  |  | 1b.2 | CO2濃度・外気温湿度による外気取入量の調整 | ◎ | × | 0 | 0
|  |  | 1b.3 | 居室の室内温度の適正化 | ◎ | × | 0 | 0
|  |  | 1b.4 | ファンの間欠運転の実施 | ◎ |  | -
|  |  | 1b.5 | 電算室の空調機運転の適正化 | ○ |  | -
|  |  | 1b.6 | 空調運転時間の短縮 | ○ |  | 0 | 0
|  |  | 1b.7 | 冬季におけるペリメータ設定温度の適正化 | ○ |  | -
|  |  | 1b.8 | クールビズ・ウォームビズによる空調設定温度の緩和 | ○ |  | 0 | 0
|  |  | 1b.9 | 居室以外の室内温度の緩和 | ○ |  | 0 | 0
|  |  | 1b.10 | 冷却除湿再熱の停止 | ○ |  | -
|  |  | 1b.11 | 建物全体の給排気バランスの管理 | ○ |  | 0 | 0
|  |  | 1b.12 | エレベーター機械室・電気室の室内設定温度の適正化 | ○ |  | -
|  |  | 1b.13 | エレベーター機械室・電気室のファンの夏季停止 | ○ |  | -
|  |  | 1b.14 | エレベーター機械室・電気室の空調機の給気・還気設定温度の適正化 | ○ |  | -
|  |  | 1b.15 | 冬季冷房になる室の設定温度の適正化 | ＋ |  | 0
|  |  | 1b.16 | ファンのプーリーダウンの実施 | ＋ |  | 0
|  |  | 1b.17 | 地下駐車場のスロープ等からの自然給気 | ＋ |  | 0
|  |  | 1b.18 | パッケージ形空調機の省エネチューニングの実施 | ＋ |  | 0
|  | c. 照明・電気設備 | 1c.1 | 居室以外の照度条件の緩和 | ◎ | × | 0 | 0
|  |  | 1c.2 | 清掃等の日常メンテナンス作業時の照明点灯時間・照度条件の適正化 | ○ |  | 0 | 0
|  |  | 1c.3 | 不要期間・不要時間帯の変圧器の遮断 | ○ |  | -
|  |  | 1c.4 | 事務室の室内照度の適正化 | ○ |  | 0 | 0
|  |  | 1c.5 | 事務室の照度条件の緩和 | ＋ |  | 0
|  |  | 1c.6 | 時間外等の照明点灯エリアの集約化 | ＋ |  | 0
|  |  | 1c.7 | 人感センサーのタイマー設定時間の適正化 | ＋ |  | 0
|  | d. 給排水・給湯設備 | 1d.1 | 給水圧力の管理 | ◎ |  | -
|  |  | 1d.2 | 貯湯温度設定の緩和 | ◎ |  | -
|  |  | 1d.3 | 揚水ポンプのバルブの開度調整 | ○ |  | -
|  |  | 1d.4 | 洗浄便座暖房の夏季停止 | ○ |  | -
|  |  | 1d.5 | 給水・給湯バルブの調整 | ○ |  | 0 | 0
|  |  | 1d.6 | 給湯温度設定の緩和 | ○ |  | -
|  |  | 1d.7 | 貯湯式電気温水器の夜間・休日の電源停止 | ○ |  | -
|  |  | 1d.8 | 便所洗面給湯の給湯中止又は給湯期間の短縮 | ○ |  | 0 | 0
|  |  | 1d.9 | 給湯不要時間帯の給湯循環ポンプの停止 | ○ |  | -
Ⅲ 事業所及び設備の運用に関する事項 | 1.運用管理 | e. 昇降機設備 | 1e.1 | 夜間・休日等のエレベーターの運転台数の削減 | ○ |  | -
|  |  | 1e.2 | エレベーターかご内の空調設定温度の緩和 | ○ |  | -
|  | f. その他 | 1f.1 | 外部に面する出入口の開閉の管理 | ○ |  | 0 | 0
|  |  | 1f.2 | 非稼働エリアのエア供給弁の閉止 | ○ |  | -
|  |  | 1f.3 | 非使用時間帯のエアコンプレッサーの停止 | ○ |  | -
|  |  | 1f.4 | エアコンプレッサーの設定圧力の適正化 | ○ |  | -
|  |  | 1f.5 | エアコンプレッサー吸入空気温度の管理 | ○ |  | -
|  |  | 1f.6 | 冷凍・冷蔵設備冷却器の除霜（デフロスト）の実施 | ○ |  | -
|  |  | 1f.7 | 情報通信施設のPUEの実績 | ○ |  | -
| 2.保守管理 | a. 熱源・熱搬送設備 | 2a.1 | 熱源機器の点検・清掃 | ◎ |  | -
|  |  | 2a.2 | 冷却水の適正な水質管理及び冷却塔の充填材の清掃 | ◎ |  | -
|  |  | 2a.3 | 熱源用制御機器の点検及び制御バルブ等の作動チェック | ○ |  | -
|  |  | 2a.4 | 熱交換器の清掃 | ○ |  | -
|  |  | 2a.5 | 蒸気配管・バルブ・スチームトラップからの漏れ点検 | ○ |  | -
|  |  | 2a.6 | 熱源機器のメーカーによる遠隔監視 | ＋ |  | 0
|  | b. 空調・換気設備 | 2b.1 | 空調機・ファンコイルユニット等のフィルターの清浄 | ◎ | × | 0 | 0
|  |  | 2b.2 | センサー類の精度チェック及び制御ダンパ等の作動チェック | ○ |  | -
|  |  | 2b.3 | 空調機・ファンコイルユニット等のコイルフィンの清浄 | ○ |  | 0 | 0
|  |  | 2b.4 | パッケージ屋外機のフィンコイル洗浄 | ○ |  | -
|  |  | 2b.5 | 省エネファンベルトへの交換 | ○ |  | -
|  |  | 2b.6 | パッケージ形空調機のメーカーによる遠隔監視 | ＋ |  | 0
|  | c. 照明・電気設備 | 2c.1 | 照明用制御設備の作動チェック | ○ |  | -
|  |  | 2c.2 | 照明器具の清掃及び定期的なランプ交換 | ○ |  | 0 | 0
|  |  | 2c.3 | ランプ交換時の初期照度補正リセットの実施 | ○ |  | -
|  | f. その他 | 2f.1 | 冷凍・冷蔵庫の保温管理 | ○ |  | -
|  |  | 2f.2 | ｴｱ配管･ﾊﾞﾙﾌﾞからの漏れ点検及びｴｱｺﾝﾌﾟﾚｯｻｰ吸込みﾌｨﾙﾀｰの清掃 | ○ |  | -

## 熱源機器
第２号様式（優良特定地球温暖化対策事業所の認定ガイドライン（第一区分事業所））その１ | [21 empty] | ○ | △ |  | 水冷チリングユニット | 空冷チリングユニット | 空気熱源ヒートポンプユニット | 熱回収ヒートポンプユニット | ターボ冷凍機 | ブラインターボ冷凍機 | 熱回収ターボ冷凍機 | 蒸気吸収冷凍機 | 温水吸収冷凍機 | 直焚吸収冷温水機 | 排熱投入型直焚吸収冷温水機 | 小形吸収冷温水機ユニット | 蒸気ボイラー | 温水ボイラー | 地域冷暖房受入 | 熱交換器 | 放熱ポンプ
| 熱源機器 | [22 empty] | 水冷熱源機器 | ○ |  |  | ○ | ○ | ○ | ○ | ○ | ○ | ○ | ○ | ○
[5 empty] | 最も古い設備の設置年度 |  | 最も新しい設備の設置年度
| No | 設置 年度 | 機器 記号 | 熱源機種 | 2 | － | 4 | 5 | － | － | － | Ⅱ3a.1
[5 empty] | 最大供給 能力対象 |  | 水冷熱源機器 | 蒸気 ボイラー | 熱源容量 [kW] |  | 台数 | 定格ｴﾈﾙｷﾞｰ消費量 |  |  | 再生可能エネルギー | インバータターボ冷凍機 | 年間熱製造量実績 [GJ/年] |  | 定格COP ﾎﾞｲﾗ効率 | [5 empty] | [kW]電気 | [MJ/h]ガス | [kg/h]LPG | [ℓ/h]A重油 | [ℓ/h]灯油 | [MJ/h]蒸気 | [MJ/h]温水 | [MJ/h]冷水 | [MJ/h]その他
[5 empty] | 冷熱源 | 温熱源 |  |  | 冷却 能力 | 加熱 能力 |  | 冷熱源 | 温熱源 | ｴﾈﾙｷﾞｰ 種別 |  |  | 冷熱源 | 温熱源 | 冷熱源 | 温熱源 |  |  |  |  | 3.6 | 1 | 50.8 | 39.1 | 36.7 | 1 | 1 | 1 | 1
| 取組状況の程度 |  |  |  | － | － | － | － | － | － | － | － | － | － | － | － | － | － | － | －
| 合計 |  |  |  | 0 | 0 | 0 | 0 | 0 | 0 | 0 | － | － | － | － | － | 0 | 0 | － | －
1
2
3
4
5
6
7
8
9
10
11
12
13
14
15
16
17
18
19
20
21
22
23
24
25
26
27
28
29
30
31
32
33
34
35
36
37
38
39
40
41
42
43
44
45
46
47
48
49
50
51
52
53
54
55
56
57
58
59
60
（日本産業規格Ａ列４番）

## 冷却塔
第２号様式（優良特定地球温暖化対策事業所の認定ガイドライン（第一区分事業所））その２ | [23 empty] | ○ | △
冷却塔
|  |  | 最も古い設備の設置年度 |  |  | 2013 |  |  |  | 0%
| No | 設置 年度 | 機器記号 | 機器名称 | 9 | － | － | － | 18 | 19 | － | Ⅱ3a.2 | [7 empty] | Ⅱ3a.9 |  | Ⅱ3a.19
[5 empty] | 水熱源ﾊﾟｯｹｰｼﾞ形空調機用 | 白煙 防止形 | ファン単体の電動機出力11kW 以上 | 冷却 能力 [kW] | 電動機出力[kW] |  | 台数 | ファン |  |  |  |  | 散水ポンプ |  |  | 冷却塔ファン等の台数制御又は発停制御 | ﾎﾟｰﾙﾁｪﾝｼﾞ制御・ｲﾝﾊﾞｰﾀ制御(単体11kW以上) | 冷却塔ファンの インバータ制御
[9 empty] | ファン | 散水 ポンプ |  | 省エネ形 | モータ 直結形 ファン | 永久 磁石（IPM） モータ | ﾌﾟﾚﾐｱﾑ 効率 （IE3） モータ | 高効率 （IE2） モータ | 永久 磁石（IPM） モータ | ﾌﾟﾚﾐｱﾑ 効率 （IE3） モータ | 高効率 （IE2） モータ
| 取組状況の程度 |  |  |  | － | － | － | － | － | － | － | － | － | － | － | － | － | － | － | － | － | －
| 合計 |  |  |  | 0 | 0 | 0 | 0 | 0 | 0 | 0 | 0 | 0 | 0 | 0 | 0 | 0 | 0 | 0 | 0 | 0 | 0
1
2
3
4
5
6
7
8
9
10
11
12
13
14
15
16
17
18
19
20
21
22
23
24
25
26
27
28
29
30
31
32
33
34
35
36
37
38
39
40
41
42
43
44
45
46
47
48
49
50
51
52
53
54
55
56
57
58
59
60
61
62
63
64
65
66
67
68
69
70
71
72
73
74
75
76
77
78
79
80
81
82
83
84
85
86
87
88
89
90
（日本産業規格Ａ列４番）

## 空調用ポンプ
第２号様式（優良特定地球温暖化対策事業所の認定ガイドライン（第一区分事業所））その３ | [20 empty] | ○ | △
空調用ポンプ
|  |  | 最も古い設備の設置年度 |  |  | 2013 |  |  |  | 0%
| No | 設置 年度 | 機器記号 | 機器名称 | 21 | 22 | 23 | 20 | － | Ⅱ3a.3 |  |  | － | Ⅱ3a.10 | Ⅱ3a.11 | Ⅱ3a.13 | Ⅱ3a.14 | Ⅱ3a.15 | Ⅱ3a.25
[5 empty] | 種別 |  |  | 電動機 出力 [kW] | 台数 | 永久 磁石（IPM） モータ | ﾌﾟﾚﾐｱﾑ 効率 （IE3） モータ | 高効率 （IE2） モータ | ｲﾝﾊﾞｰﾀ制御 | 空調2次ポンプの台数制御及びインバータによる変流量制御 | 空調2次ポンプの3台以上に分割又は小容量 ポンプ | 空調1次ポンプの台数制御又はインバータによる変流量制御 | 冷却水 ポンプの台数制御又はインバータによる変流量制御 | 空調2次ポンプの末端差圧制御 | 空調2次ポンプの送水圧力設定制御
[5 empty] | 空調２次 ポンプ | 空調１次 ポンプ | 冷却水 ポンプ
| 取組状況の程度 |  |  |  | － | － | － | － | － | － | － | － | － | － | － | － | － | － | －
| 合計 |  |  |  | 0 | 0 | 0 | 0 | 0 | 0 | 0 | 0 | 0 | 0 | 0 | 0 | 0 | 0 | 0
1
2
3
4
5
6
7
8
9
10
11
12
13
14
15
16
17
18
19
20
21
22
23
24
25
26
27
28
29
30
31
32
33
34
35
36
37
38
39
40
41
42
43
44
45
46
47
48
49
50
51
52
53
54
55
56
57
58
59
60
61
62
63
64
65
66
67
68
69
70
71
72
73
74
75
76
77
78
79
80
81
82
83
84
85
86
87
88
89
90
91
92
93
94
95
96
97
98
99
100
101
102
103
104
105
106
107
108
109
110
111
112
113
114
115
116
117
118
119
120
121
122
123
124
125
126
127
128
129
130
131
132
133
134
135
136
137
138
139
140
141
142
143
144
145
146
147
148
149
150
121
122
123
124
125
126
127
128
129
130
131
132
133
134
135
136
137
138
139
140
141
142
143
144
145
146
147
148
149
150
（日本産業規格Ａ列４番）

## 空調機
第２号様式（優良特定地球温暖化対策事業所の認定ガイドライン（第一区分事業所））その４ | [24 empty] | 第２号様式（優良特定地球温暖化対策事業所の認定ガイドライン（第一区分事業所））その５ | [17 empty] | ○ | △
| 空調機その１ | [24 empty] | 空調機その２
|  |  |  | 最も古い設備の設置年度 |  | 2013 |  |  |  | 0%
| No | 設置 年度 | 機器記号 | 機器名称 | － | － | 6 | － | 24 | － | 26 | － | － | 30 | － | 7 |  | Ⅱ3b.1 | [7 empty] | No | 設置 年度 | 機器記号 | 機器名称 | Ⅱ3b.4 | Ⅱ3b.8 | Ⅱ3b.10 | Ⅱ3b.13 | Ⅱ3b.14 | Ⅱ3b.20 | Ⅱ3b.21 | Ⅱ3b.26 | Ⅱ3b.31 | Ⅱ3b.32 | Ⅱ3b.33 | Ⅱ3b.35
[5 empty] | 送風量 [m3/h] | 外気 導入量 [m3/h] | 冷却 能力 [kW] | 加熱 能力 [kW] | ファン 電動機 出力 [kW] | 台数 | 使用用途 | [5 empty] | ダブル プラグ ファン | プラグ ファン | モータ 直結形 ファン | 永久 磁石 （IPM） モータ | ﾌﾟﾚﾐｱﾑ 効率 （IE3） モータ | 高効率 （IE2） モータ | 楕円管 熱交換器 | [6 empty] | ウォーミングアップ時の外気遮断制御 | 空調機の 変風量 システム | 空調機の 気化式 加湿器 | CO2濃度による外気量制御 | ファンコイルユニットの比例 制御 | 全熱 交換器 | 大温度差送風空調 システム | デシカ ント空調 システム | 空調機の間欠 運転 制御 | 厨房 外調機 の風量モード切換制御 | 厨房 外調機 の換気モード切換制御 | ファンの手動 調整用 ｲﾝﾊﾞｰﾀ
[11 empty] | 空調機（外調機・ｴﾚﾍﾞｰﾀｰ機械室・電気室を除く。） | エレベーター機械室・電気室 | 24時間空調 外気 導入 | 厨房用 外気 導入 | 医療 施設用 外気 導入 | ファンコイルユニット
| 取組状況の程度 |  |  |  | － | － | － | － | － | － | － | － | － | － | － | － | － | － | － | － | － | － | － |  |  | 取組状況の程度 |  |  |  | － | － | － | － | － | － | － | － | － | － | － | －
| 合計 |  |  |  | 0 | 0 | 0 | 0 | 0 | 0 | 0 | 0 | 0 | 0 | 0 | 0 | 0 | 0 | 0 | 0 | 0 | 0 | 0 |  |  | 合計 |  |  |  | 0 | 0 | 0 | 0 | 0 | 0 | 0 | 0 | 0 | 0 | 0 | 0
| 1 | [24 empty] | 1
| 2 | [24 empty] | 2
| 3 | [24 empty] | 3
| 4 | [24 empty] | 4
| 5 | [24 empty] | 5
| 6 | [24 empty] | 6
| 7 | [24 empty] | 7
| 8 | [24 empty] | 8
| 9 | [24 empty] | 9
| 10 | [24 empty] | 10
| 11 | [24 empty] | 11
| 12 | [24 empty] | 12
| 13 | [24 empty] | 13
| 14 | [24 empty] | 14
| 15 | [24 empty] | 15
| 16 | [24 empty] | 16
| 17 | [24 empty] | 17
| 18 | [24 empty] | 18
| 19 | [24 empty] | 19
| 20 | [24 empty] | 20
| 21 | [24 empty] | 21
| 22 | [24 empty] | 22
| 23 | [24 empty] | 23
| 24 | [24 empty] | 24
| 25 | [24 empty] | 25
| 26 | [24 empty] | 26
| 27 | [24 empty] | 27
| 28 | [24 empty] | 28
| 29 | [24 empty] | 29
| 30 | [24 empty] | 30
| 31 | [24 empty] | 31
| 32 | [24 empty] | 32
| 33 | [24 empty] | 33
| 34 | [24 empty] | 34
| 35 | [24 empty] | 35
| 36 | [24 empty] | 36
| 37 | [24 empty] | 37
| 38 | [24 empty] | 38
| 39 | [24 empty] | 39
| 40 | [24 empty] | 40
| 41 | [24 empty] | 41
| 42 | [24 empty] | 42
| 43 | [24 empty] | 43
| 44 | [24 empty] | 44
| 45 | [24 empty] | 45
| 46 | [24 empty] | 46
| 47 | [24 empty] | 47
| 48 | [24 empty] | 48
| 49 | [24 empty] | 49
| 50 | [24 empty] | 50
| 51 | [24 empty] | 51
| 52 | [24 empty] | 52
| 53 | [24 empty] | 53
| 54 | [24 empty] | 54
| 55 | [24 empty] | 55
| 56 | [24 empty] | 56
| 57 | [24 empty] | 57
| 58 | [24 empty] | 58
| 59 | [24 empty] | 59
| 60 | [24 empty] | 60
| 61 | [24 empty] | 61
| 62 | [24 empty] | 62
| 63 | [24 empty] | 63
| 64 | [24 empty] | 64
| 65 | [24 empty] | 65
| 66 | [24 empty] | 66
| 67 | [24 empty] | 67
| 68 | [24 empty] | 68
| 69 | [24 empty] | 69
| 70 | [24 empty] | 70
| 71 | [24 empty] | 71
| 72 | [24 empty] | 72
| 73 | [24 empty] | 73
| 74 | [24 empty] | 74
| 75 | [24 empty] | 75
| 76 | [24 empty] | 76
| 77 | [24 empty] | 77
| 78 | [24 empty] | 78
| 79 | [24 empty] | 79
| 80 | [24 empty] | 80
| 81 | [24 empty] | 81
| 82 | [24 empty] | 82
| 83 | [24 empty] | 83
| 84 | [24 empty] | 84
| 85 | [24 empty] | 85
| 86 | [24 empty] | 86
| 87 | [24 empty] | 87
| 88 | [24 empty] | 88
| 89 | [24 empty] | 89
| 90 | [24 empty] | 90
| 91 | [24 empty] | 91
| 92 | [24 empty] | 92
| 93 | [24 empty] | 93
| 94 | [24 empty] | 94
| 95 | [24 empty] | 95
| 96 | [24 empty] | 96
| 97 | [24 empty] | 97
| 98 | [24 empty] | 98
| 99 | [24 empty] | 99
| 100 | [24 empty] | 100
| 101 | [24 empty] | 101
| 102 | [24 empty] | 102
| 103 | [24 empty] | 103
| 104 | [24 empty] | 104
| 105 | [24 empty] | 105
| 106 | [24 empty] | 106
| 107 | [24 empty] | 107
| 108 | [24 empty] | 108
| 109 | [24 empty] | 109
| 110 | [24 empty] | 110
| 111 | [24 empty] | 111
| 112 | [24 empty] | 112
| 113 | [24 empty] | 113
| 114 | [24 empty] | 114
| 115 | [24 empty] | 115
| 116 | [24 empty] | 116
| 117 | [24 empty] | 117
| 118 | [24 empty] | 118
| 119 | [24 empty] | 119
| 120 | [24 empty] | 120
| 121 | [24 empty] | 121
| 122 | [24 empty] | 122
| 123 | [24 empty] | 123
| 124 | [24 empty] | 124
| 125 | [24 empty] | 125
| 126 | [24 empty] | 126
| 127 | [24 empty] | 127
| 128 | [24 empty] | 128
| 129 | [24 empty] | 129
| 130 | [24 empty] | 130
| 131 | [24 empty] | 131
| 132 | [24 empty] | 132
| 133 | [24 empty] | 133
| 134 | [24 empty] | 134
| 135 | [24 empty] | 135
| 136 | [24 empty] | 136
| 137 | [24 empty] | 137
| 138 | [24 empty] | 138
| 139 | [24 empty] | 139
| 140 | [24 empty] | 140
| 141 | [24 empty] | 141
| 142 | [24 empty] | 142
| 143 | [24 empty] | 143
| 144 | [24 empty] | 144
| 145 | [24 empty] | 145
| 146 | [24 empty] | 146
| 147 | [24 empty] | 147
| 148 | [24 empty] | 148
| 149 | [24 empty] | 149
| 150 | [24 empty] | 150
| 151 | [24 empty] | 151
| 152 | [24 empty] | 152
| 153 | [24 empty] | 153
| 154 | [24 empty] | 154
| 155 | [24 empty] | 155
| 156 | [24 empty] | 156
| 157 | [24 empty] | 157
| 158 | [24 empty] | 158
| 159 | [24 empty] | 159
| 160 | [24 empty] | 160
| 161 | [24 empty] | 161
| 162 | [24 empty] | 162
| 163 | [24 empty] | 163
| 164 | [24 empty] | 164
| 165 | [24 empty] | 165
| 166 | [24 empty] | 166
| 167 | [24 empty] | 167
| 168 | [24 empty] | 168
| 169 | [24 empty] | 169
| 170 | [24 empty] | 170
| 171 | [24 empty] | 171
| 172 | [24 empty] | 172
| 173 | [24 empty] | 173
| 174 | [24 empty] | 174
| 175 | [24 empty] | 175
| 176 | [24 empty] | 176
| 177 | [24 empty] | 177
| 178 | [24 empty] | 178
| 179 | [24 empty] | 179
| 180 | [24 empty] | 180
| 181 | [24 empty] | 181
| 182 | [24 empty] | 182
| 183 | [24 empty] | 183
| 184 | [24 empty] | 184
| 185 | [24 empty] | 185
| 186 | [24 empty] | 186
| 187 | [24 empty] | 187
| 188 | [24 empty] | 188
| 189 | [24 empty] | 189
| 190 | [24 empty] | 190
| 191 | [24 empty] | 191
| 192 | [24 empty] | 192
| 193 | [24 empty] | 193
| 194 | [24 empty] | 194
| 195 | [24 empty] | 195
| 196 | [24 empty] | 196
| 197 | [24 empty] | 197
| 198 | [24 empty] | 198
| 199 | [24 empty] | 199
| 200 | [24 empty] | 200
| 201 | [24 empty] | 201
| 202 | [24 empty] | 202
| 203 | [24 empty] | 203
| 204 | [24 empty] | 204
| 205 | [24 empty] | 205
| 206 | [24 empty] | 206
| 207 | [24 empty] | 207
| 208 | [24 empty] | 208
| 209 | [24 empty] | 209
| 210 | [24 empty] | 210
| 211 | [24 empty] | 211
| 212 | [24 empty] | 212
| 213 | [24 empty] | 213
| 214 | [24 empty] | 214
| 215 | [24 empty] | 215
| 216 | [24 empty] | 216
| 217 | [24 empty] | 217
| 218 | [24 empty] | 218
| 219 | [24 empty] | 219
| 220 | [24 empty] | 220
| 221 | [24 empty] | 221
| 222 | [24 empty] | 222
| 223 | [24 empty] | 223
| 224 | [24 empty] | 224
| 225 | [24 empty] | 225
| 226 | [24 empty] | 226
| 227 | [24 empty] | 227
| 228 | [24 empty] | 228
| 229 | [24 empty] | 229
| 230 | [24 empty] | 230
| 231 | [24 empty] | 231
| 232 | [24 empty] | 232
| 233 | [24 empty] | 233
| 234 | [24 empty] | 234
| 235 | [24 empty] | 235
| 236 | [24 empty] | 236
| 237 | [24 empty] | 237
| 238 | [24 empty] | 238
| 239 | [24 empty] | 239
| 240 | [24 empty] | 240
| 241 | [24 empty] | 241
| 242 | [24 empty] | 242
| 243 | [24 empty] | 243
| 244 | [24 empty] | 244
| 245 | [24 empty] | 245
| 246 | [24 empty] | 246
| 247 | [24 empty] | 247
| 248 | [24 empty] | 248
| 249 | [24 empty] | 249
| 250 | [24 empty] | 250
| 251 | [24 empty] | 251
| 252 | [24 empty] | 252
| 253 | [24 empty] | 253
| 254 | [24 empty] | 254
| 255 | [24 empty] | 255
| 256 | [24 empty] | 256
| 257 | [24 empty] | 257
| 258 | [24 empty] | 258
| 259 | [24 empty] | 259
| 260 | [24 empty] | 260
| 261 | [24 empty] | 261
| 262 | [24 empty] | 262
| 263 | [24 empty] | 263
| 264 | [24 empty] | 264
| 265 | [24 empty] | 265
| 266 | [24 empty] | 266
| 267 | [24 empty] | 267
| 268 | [24 empty] | 268
| 269 | [24 empty] | 269
| 270 | [24 empty] | 270
| 271 | [24 empty] | 271
| 272 | [24 empty] | 272
| 273 | [24 empty] | 273
| 274 | [24 empty] | 274
| 275 | [24 empty] | 275
| 276 | [24 empty] | 276
| 277 | [24 empty] | 277
| 278 | [24 empty] | 278
| 279 | [24 empty] | 279
| 280 | [24 empty] | 280
| 281 | [24 empty] | 281
| 282 | [24 empty] | 282
| 283 | [24 empty] | 283
| 284 | [24 empty] | 284
| 285 | [24 empty] | 285
| 286 | [24 empty] | 286
| 287 | [24 empty] | 287
| 288 | [24 empty] | 288
| 289 | [24 empty] | 289
| 290 | [24 empty] | 290
| 291 | [24 empty] | 291
| 292 | [24 empty] | 292
| 293 | [24 empty] | 293
| 294 | [24 empty] | 294
| 295 | [24 empty] | 295
| 296 | [24 empty] | 296
| 297 | [24 empty] | 297
| 298 | [24 empty] | 298
| 299 | [24 empty] | 299
| 300 | [24 empty] | 300
| 301 | [24 empty] | 301
| 302 | [24 empty] | 302
| 303 | [24 empty] | 303
| 304 | [24 empty] | 304
| 305 | [24 empty] | 305
| 306 | [24 empty] | 306
| 307 | [24 empty] | 307
| 308 | [24 empty] | 308
| 309 | [24 empty] | 309
| 310 | [24 empty] | 310
| 311 | [24 empty] | 311
| 312 | [24 empty] | 312
| 313 | [24 empty] | 313
| 314 | [24 empty] | 314
| 315 | [24 empty] | 315
| 316 | [24 empty] | 316
| 317 | [24 empty] | 317
| 318 | [24 empty] | 318
| 319 | [24 empty] | 319
| 320 | [24 empty] | 320
| 321 | [24 empty] | 321
| 322 | [24 empty] | 322
| 323 | [24 empty] | 323
| 324 | [24 empty] | 324
| 325 | [24 empty] | 325
| 326 | [24 empty] | 326
| 327 | [24 empty] | 327
| 328 | [24 empty] | 328
| 329 | [24 empty] | 329
| 330 | [24 empty] | 330
| 331 | [24 empty] | 331
| 332 | [24 empty] | 332
| 333 | [24 empty] | 333
| 334 | [24 empty] | 334
| 335 | [24 empty] | 335
| 336 | [24 empty] | 336
| 337 | [24 empty] | 337
| 338 | [24 empty] | 338
| 339 | [24 empty] | 339
| 340 | [24 empty] | 340
| 341 | [24 empty] | 341
| 342 | [24 empty] | 342
| 343 | [24 empty] | 343
| 344 | [24 empty] | 344
| 345 | [24 empty] | 345
| 346 | [24 empty] | 346
| 347 | [24 empty] | 347
| 348 | [24 empty] | 348
| 349 | [24 empty] | 349
| 350 | [24 empty] | 350
| 351 | [24 empty] | 351
| 352 | [24 empty] | 352
| 353 | [24 empty] | 353
| 354 | [24 empty] | 354
| 355 | [24 empty] | 355
| 356 | [24 empty] | 356
| 357 | [24 empty] | 357
| 358 | [24 empty] | 358
| 359 | [24 empty] | 359
| 360 | [24 empty] | 360
| 361 | [24 empty] | 361
| 362 | [24 empty] | 362
| 363 | [24 empty] | 363
| 364 | [24 empty] | 364
| 365 | [24 empty] | 365
| 366 | [24 empty] | 366
| 367 | [24 empty] | 367
| 368 | [24 empty] | 368
| 369 | [24 empty] | 369
| 370 | [24 empty] | 370
| 371 | [24 empty] | 371
| 372 | [24 empty] | 372
| 373 | [24 empty] | 373
| 374 | [24 empty] | 374
| 375 | [24 empty] | 375
| 376 | [24 empty] | 376
| 377 | [24 empty] | 377
| 378 | [24 empty] | 378
| 379 | [24 empty] | 379
| 380 | [24 empty] | 380
| 381 | [24 empty] | 381
| 382 | [24 empty] | 382
| 383 | [24 empty] | 383
| 384 | [24 empty] | 384
| 385 | [24 empty] | 385
| 386 | [24 empty] | 386
| 387 | [24 empty] | 387
| 388 | [24 empty] | 388
| 389 | [24 empty] | 389
| 390 | [24 empty] | 390
| 391 | [24 empty] | 391
| 392 | [24 empty] | 392
| 393 | [24 empty] | 393
| 394 | [24 empty] | 394
| 395 | [24 empty] | 395
| 396 | [24 empty] | 396
| 397 | [24 empty] | 397
| 398 | [24 empty] | 398
| 399 | [24 empty] | 399
| 400 | [24 empty] | 400
| 401 | [24 empty] | 401
| 402 | [24 empty] | 402
| 403 | [24 empty] | 403
| 404 | [24 empty] | 404
| 405 | [24 empty] | 405
| 406 | [24 empty] | 406
| 407 | [24 empty] | 407
| 408 | [24 empty] | 408
| 409 | [24 empty] | 409
| 410 | [24 empty] | 410
| 411 | [24 empty] | 411
| 412 | [24 empty] | 412
| 413 | [24 empty] | 413
| 414 | [24 empty] | 414
| 415 | [24 empty] | 415
| 416 | [24 empty] | 416
| 417 | [24 empty] | 417
| 418 | [24 empty] | 418
| 419 | [24 empty] | 419
| 420 | [24 empty] | 420
| 421 | [24 empty] | 421
| 422 | [24 empty] | 422
| 423 | [24 empty] | 423
| 424 | [24 empty] | 424
| 425 | [24 empty] | 425
| 426 | [24 empty] | 426
| 427 | [24 empty] | 427
| 428 | [24 empty] | 428
| 429 | [24 empty] | 429
| 430 | [24 empty] | 430
| 431 | [24 empty] | 431
| 432 | [24 empty] | 432
| 433 | [24 empty] | 433
| 434 | [24 empty] | 434
| 435 | [24 empty] | 435
| 436 | [24 empty] | 436
| 437 | [24 empty] | 437
| 438 | [24 empty] | 438
| 439 | [24 empty] | 439
| 440 | [24 empty] | 440
| 441 | [24 empty] | 441
| 442 | [24 empty] | 442
| 443 | [24 empty] | 443
| 444 | [24 empty] | 444
| 445 | [24 empty] | 445
| 446 | [24 empty] | 446
| 447 | [24 empty] | 447
| 448 | [24 empty] | 448
| 449 | [24 empty] | 449
| 450 | [24 empty] | 450
| 451 | [24 empty] | 451
| 452 | [24 empty] | 452
| 453 | [24 empty] | 453
| 454 | [24 empty] | 454
| 455 | [24 empty] | 455
| 456 | [24 empty] | 456
| 457 | [24 empty] | 457
| 458 | [24 empty] | 458
| 459 | [24 empty] | 459
| 460 | [24 empty] | 460
| 461 | [24 empty] | 461
| 462 | [24 empty] | 462
| 463 | [24 empty] | 463
| 464 | [24 empty] | 464
| 465 | [24 empty] | 465
| 466 | [24 empty] | 466
| 467 | [24 empty] | 467
| 468 | [24 empty] | 468
| 469 | [24 empty] | 469
| 470 | [24 empty] | 470
| 471 | [24 empty] | 471
| 472 | [24 empty] | 472
| 473 | [24 empty] | 473
| 474 | [24 empty] | 474
| 475 | [24 empty] | 475
| 476 | [24 empty] | 476
| 477 | [24 empty] | 477
| 478 | [24 empty] | 478
| 479 | [24 empty] | 479
| 480 | [24 empty] | 480
| 481 | [24 empty] | 481
| 482 | [24 empty] | 482
| 483 | [24 empty] | 483
| 484 | [24 empty] | 484
| 485 | [24 empty] | 485
| 486 | [24 empty] | 486
| 487 | [24 empty] | 487
| 488 | [24 empty] | 488
| 489 | [24 empty] | 489
| 490 | [24 empty] | 490
| 491 | [24 empty] | 491
| 492 | [24 empty] | 492
| 493 | [24 empty] | 493
| 494 | [24 empty] | 494
| 495 | [24 empty] | 495
| 496 | [24 empty] | 496
| 497 | [24 empty] | 497
| 498 | [24 empty] | 498
| 499 | [24 empty] | 499
| 500 | [24 empty] | 500
| 501 | [24 empty] | 501
| 502 | [24 empty] | 502
| 503 | [24 empty] | 503
| 504 | [24 empty] | 504
| 505 | [24 empty] | 505
| 506 | [24 empty] | 506
| 507 | [24 empty] | 507
| 508 | [24 empty] | 508
| 509 | [24 empty] | 509
| 510 | [24 empty] | 510
| 511 | [24 empty] | 511
| 512 | [24 empty] | 512
| 513 | [24 empty] | 513
| 514 | [24 empty] | 514
| 515 | [24 empty] | 515
| 516 | [24 empty] | 516
| 517 | [24 empty] | 517
| 518 | [24 empty] | 518
| 519 | [24 empty] | 519
| 520 | [24 empty] | 520
| 521 | [24 empty] | 521
| 522 | [24 empty] | 522
| 523 | [24 empty] | 523
| 524 | [24 empty] | 524
| 525 | [24 empty] | 525
| 526 | [24 empty] | 526
| 527 | [24 empty] | 527
| 528 | [24 empty] | 528
| 529 | [24 empty] | 529
| 530 | [24 empty] | 530
| 531 | [24 empty] | 531
| 532 | [24 empty] | 532
| 533 | [24 empty] | 533
| 534 | [24 empty] | 534
| 535 | [24 empty] | 535
| 536 | [24 empty] | 536
| 537 | [24 empty] | 537
| 538 | [24 empty] | 538
| 539 | [24 empty] | 539
| 540 | [24 empty] | 540
| 541 | [24 empty] | 541
| 542 | [24 empty] | 542
| 543 | [24 empty] | 543
| 544 | [24 empty] | 544
| 545 | [24 empty] | 545
| 546 | [24 empty] | 546
| 547 | [24 empty] | 547
| 548 | [24 empty] | 548
| 549 | [24 empty] | 549
| 550 | [24 empty] | 550
| 551 | [24 empty] | 551
| 552 | [24 empty] | 552
| 553 | [24 empty] | 553
| 554 | [24 empty] | 554
| 555 | [24 empty] | 555
| 556 | [24 empty] | 556
| 557 | [24 empty] | 557
| 558 | [24 empty] | 558
| 559 | [24 empty] | 559
| 560 | [24 empty] | 560
| 561 | [24 empty] | 561
| 562 | [24 empty] | 562
| 563 | [24 empty] | 563
| 564 | [24 empty] | 564
| 565 | [24 empty] | 565
| 566 | [24 empty] | 566
| 567 | [24 empty] | 567
| 568 | [24 empty] | 568
| 569 | [24 empty] | 569
| 570 | [24 empty] | 570
| 571 | [24 empty] | 571
| 572 | [24 empty] | 572
| 573 | [24 empty] | 573
| 574 | [24 empty] | 574
| 575 | [24 empty] | 575
| 576 | [24 empty] | 576
| 577 | [24 empty] | 577
| 578 | [24 empty] | 578
| 579 | [24 empty] | 579
| 580 | [24 empty] | 580
| 581 | [24 empty] | 581
| 582 | [24 empty] | 582
| 583 | [24 empty] | 583
| 584 | [24 empty] | 584
| 585 | [24 empty] | 585
| 586 | [24 empty] | 586
| 587 | [24 empty] | 587
| 588 | [24 empty] | 588
| 589 | [24 empty] | 589
| 590 | [24 empty] | 590
| 591 | [24 empty] | 591
| 592 | [24 empty] | 592
| 593 | [24 empty] | 593
| 594 | [24 empty] | 594
| 595 | [24 empty] | 595
| 596 | [24 empty] | 596
| 597 | [24 empty] | 597
| 598 | [24 empty] | 598
| 599 | [24 empty] | 599
| 600 | [24 empty] | 600
| 601 | [24 empty] | 601
| 602 | [24 empty] | 602
| 603 | [24 empty] | 603
| 604 | [24 empty] | 604
| 605 | [24 empty] | 605
| 606 | [24 empty] | 606
| 607 | [24 empty] | 607
| 608 | [24 empty] | 608
| 609 | [24 empty] | 609
| 610 | [24 empty] | 610
| 611 | [24 empty] | 611
| 612 | [24 empty] | 612
| 613 | [24 empty] | 613
| 614 | [24 empty] | 614
| 615 | [24 empty] | 615
| 616 | [24 empty] | 616
| 617 | [24 empty] | 617
| 618 | [24 empty] | 618
| 619 | [24 empty] | 619
| 620 | [24 empty] | 620
| 621 | [24 empty] | 621
| 622 | [24 empty] | 622
| 623 | [24 empty] | 623
| 624 | [24 empty] | 624
| 625 | [24 empty] | 625
| 626 | [24 empty] | 626
| 627 | [24 empty] | 627
| 628 | [24 empty] | 628
| 629 | [24 empty] | 629
| 630 | [24 empty] | 630
| 631 | [24 empty] | 631
| 632 | [24 empty] | 632
| 633 | [24 empty] | 633
| 634 | [24 empty] | 634
| 635 | [24 empty] | 635
| 636 | [24 empty] | 636
| 637 | [24 empty] | 637
| 638 | [24 empty] | 638
| 639 | [24 empty] | 639
| 640 | [24 empty] | 640
| 641 | [24 empty] | 641
| 642 | [24 empty] | 642
| 643 | [24 empty] | 643
| 644 | [24 empty] | 644
| 645 | [24 empty] | 645
| 646 | [24 empty] | 646
| 647 | [24 empty] | 647
| 648 | [24 empty] | 648
| 649 | [24 empty] | 649
| 650 | [24 empty] | 650
| 651 | [24 empty] | 651
| 652 | [24 empty] | 652
| 653 | [24 empty] | 653
| 654 | [24 empty] | 654
| 655 | [24 empty] | 655
| 656 | [24 empty] | 656
| 657 | [24 empty] | 657
| 658 | [24 empty] | 658
| 659 | [24 empty] | 659
| 660 | [24 empty] | 660
| 661 | [24 empty] | 661
| 662 | [24 empty] | 662
| 663 | [24 empty] | 663
| 664 | [24 empty] | 664
| 665 | [24 empty] | 665
| 666 | [24 empty] | 666
| 667 | [24 empty] | 667
| 668 | [24 empty] | 668
| 669 | [24 empty] | 669
| 670 | [24 empty] | 670
| 671 | [24 empty] | 671
| 672 | [24 empty] | 672
| 673 | [24 empty] | 673
| 674 | [24 empty] | 674
| 675 | [24 empty] | 675
| 676 | [24 empty] | 676
| 677 | [24 empty] | 677
| 678 | [24 empty] | 678
| 679 | [24 empty] | 679
| 680 | [24 empty] | 680
| 681 | [24 empty] | 681
| 682 | [24 empty] | 682
| 683 | [24 empty] | 683
| 684 | [24 empty] | 684
| 685 | [24 empty] | 685
| 686 | [24 empty] | 686
| 687 | [24 empty] | 687
| 688 | [24 empty] | 688
| 689 | [24 empty] | 689
| 690 | [24 empty] | 690
| 691 | [24 empty] | 691
| 692 | [24 empty] | 692
| 693 | [24 empty] | 693
| 694 | [24 empty] | 694
| 695 | [24 empty] | 695
| 696 | [24 empty] | 696
| 697 | [24 empty] | 697
| 698 | [24 empty] | 698
| 699 | [24 empty] | 699
| 700 | [24 empty] | 700
| 701 | [24 empty] | 701
| 702 | [24 empty] | 702
| 703 | [24 empty] | 703
| 704 | [24 empty] | 704
| 705 | [24 empty] | 705
| 706 | [24 empty] | 706
| 707 | [24 empty] | 707
| 708 | [24 empty] | 708
| 709 | [24 empty] | 709
| 710 | [24 empty] | 710
| 711 | [24 empty] | 711
| 712 | [24 empty] | 712
| 713 | [24 empty] | 713
| 714 | [24 empty] | 714
| 715 | [24 empty] | 715
| 716 | [24 empty] | 716
| 717 | [24 empty] | 717
| 718 | [24 empty] | 718
| 719 | [24 empty] | 719
| 720 | [24 empty] | 720
| 721 | [24 empty] | 721
| 722 | [24 empty] | 722
| 723 | [24 empty] | 723
| 724 | [24 empty] | 724
| 725 | [24 empty] | 725
| 726 | [24 empty] | 726
| 727 | [24 empty] | 727
| 728 | [24 empty] | 728
| 729 | [24 empty] | 729
| 730 | [24 empty] | 730
| 731 | [24 empty] | 731
| 732 | [24 empty] | 732
| 733 | [24 empty] | 733
| 734 | [24 empty] | 734
| 735 | [24 empty] | 735
| 736 | [24 empty] | 736
| 737 | [24 empty] | 737
| 738 | [24 empty] | 738
| 739 | [24 empty] | 739
| 740 | [24 empty] | 740
| 741 | [24 empty] | 741
| 742 | [24 empty] | 742
| 743 | [24 empty] | 743
| 744 | [24 empty] | 744
| 745 | [24 empty] | 745
| 746 | [24 empty] | 746
| 747 | [24 empty] | 747
| 748 | [24 empty] | 748
| 749 | [24 empty] | 749
| 750 | [24 empty] | 750
| 751 | [24 empty] | 751
| 752 | [24 empty] | 752
| 753 | [24 empty] | 753
| 754 | [24 empty] | 754
| 755 | [24 empty] | 755
| 756 | [24 empty] | 756
| 757 | [24 empty] | 757
| 758 | [24 empty] | 758
| 759 | [24 empty] | 759
| 760 | [24 empty] | 760
| 761 | [24 empty] | 761
| 762 | [24 empty] | 762
| 763 | [24 empty] | 763
| 764 | [24 empty] | 764
| 765 | [24 empty] | 765
| 766 | [24 empty] | 766
| 767 | [24 empty] | 767
| 768 | [24 empty] | 768
| 769 | [24 empty] | 769
| 770 | [24 empty] | 770
| 771 | [24 empty] | 771
| 772 | [24 empty] | 772
| 773 | [24 empty] | 773
| 774 | [24 empty] | 774
| 775 | [24 empty] | 775
| 776 | [24 empty] | 776
| 777 | [24 empty] | 777
| 778 | [24 empty] | 778
| 779 | [24 empty] | 779
| 780 | [24 empty] | 780
| 781 | [24 empty] | 781
| 782 | [24 empty] | 782
| 783 | [24 empty] | 783
| 784 | [24 empty] | 784
| 785 | [24 empty] | 785
| 786 | [24 empty] | 786
| 787 | [24 empty] | 787
| 788 | [24 empty] | 788
| 789 | [24 empty] | 789
| 790 | [24 empty] | 790
| 791 | [24 empty] | 791
| 792 | [24 empty] | 792
| 793 | [24 empty] | 793
| 794 | [24 empty] | 794
| 795 | [24 empty] | 795
| 796 | [24 empty] | 796
| 797 | [24 empty] | 797
| 798 | [24 empty] | 798
| 799 | [24 empty] | 799
| 800 | [24 empty] | 800
| 801 | [24 empty] | 801
| 802 | [24 empty] | 802
| 803 | [24 empty] | 803
| 804 | [24 empty] | 804
| 805 | [24 empty] | 805
| 806 | [24 empty] | 806
| 807 | [24 empty] | 807
| 808 | [24 empty] | 808
| 809 | [24 empty] | 809
| 810 | [24 empty] | 810
| 811 | [24 empty] | 811
| 812 | [24 empty] | 812
| 813 | [24 empty] | 813
| 814 | [24 empty] | 814
| 815 | [24 empty] | 815
| 816 | [24 empty] | 816
| 817 | [24 empty] | 817
| 818 | [24 empty] | 818
| 819 | [24 empty] | 819
| 820 | [24 empty] | 820
| 821 | [24 empty] | 821
| 822 | [24 empty] | 822
| 823 | [24 empty] | 823
| 824 | [24 empty] | 824
| 825 | [24 empty] | 825
| 826 | [24 empty] | 826
| 827 | [24 empty] | 827
| 828 | [24 empty] | 828
| 829 | [24 empty] | 829
| 830 | [24 empty] | 830
| 831 | [24 empty] | 831
| 832 | [24 empty] | 832
| 833 | [24 empty] | 833
| 834 | [24 empty] | 834
| 835 | [24 empty] | 835
| 836 | [24 empty] | 836
| 837 | [24 empty] | 837
| 838 | [24 empty] | 838
| 839 | [24 empty] | 839
| 840 | [24 empty] | 840
| 841 | [24 empty] | 841
| 842 | [24 empty] | 842
| 843 | [24 empty] | 843
| 844 | [24 empty] | 844
| 845 | [24 empty] | 845
| 846 | [24 empty] | 846
| 847 | [24 empty] | 847
| 848 | [24 empty] | 848
| 849 | [24 empty] | 849
| 850 | [24 empty] | 850
| 851 | [24 empty] | 851
| 852 | [24 empty] | 852
| 853 | [24 empty] | 853
| 854 | [24 empty] | 854
| 855 | [24 empty] | 855
| 856 | [24 empty] | 856
| 857 | [24 empty] | 857
| 858 | [24 empty] | 858
| 859 | [24 empty] | 859
| 860 | [24 empty] | 860
| 861 | [24 empty] | 861
| 862 | [24 empty] | 862
| 863 | [24 empty] | 863
| 864 | [24 empty] | 864
| 865 | [24 empty] | 865
| 866 | [24 empty] | 866
| 867 | [24 empty] | 867
| 868 | [24 empty] | 868
| 869 | [24 empty] | 869
| 870 | [24 empty] | 870
| 871 | [24 empty] | 871
| 872 | [24 empty] | 872
| 873 | [24 empty] | 873
| 874 | [24 empty] | 874
| 875 | [24 empty] | 875
| 876 | [24 empty] | 876
| 877 | [24 empty] | 877
| 878 | [24 empty] | 878
| 879 | [24 empty] | 879
| 880 | [24 empty] | 880
| 881 | [24 empty] | 881
| 882 | [24 empty] | 882
| 883 | [24 empty] | 883
| 884 | [24 empty] | 884
| 885 | [24 empty] | 885
| 886 | [24 empty] | 886
| 887 | [24 empty] | 887
| 888 | [24 empty] | 888
| 889 | [24 empty] | 889
| 890 | [24 empty] | 890
| 891 | [24 empty] | 891
| 892 | [24 empty] | 892
| 893 | [24 empty] | 893
| 894 | [24 empty] | 894
| 895 | [24 empty] | 895
| 896 | [24 empty] | 896
| 897 | [24 empty] | 897
| 898 | [24 empty] | 898
| 899 | [24 empty] | 899
| 900 | [24 empty] | 900
| 901 | [24 empty] | 901
| 902 | [24 empty] | 902
| 903 | [24 empty] | 903
| 904 | [24 empty] | 904
| 905 | [24 empty] | 905
| 906 | [24 empty] | 906
| 907 | [24 empty] | 907
| 908 | [24 empty] | 908
| 909 | [24 empty] | 909
| 910 | [24 empty] | 910
| 911 | [24 empty] | 911
| 912 | [24 empty] | 912
| 913 | [24 empty] | 913
| 914 | [24 empty] | 914
| 915 | [24 empty] | 915
| 916 | [24 empty] | 916
| 917 | [24 empty] | 917
| 918 | [24 empty] | 918
| 919 | [24 empty] | 919
| 920 | [24 empty] | 920
| 921 | [24 empty] | 921
| 922 | [24 empty] | 922
| 923 | [24 empty] | 923
| 924 | [24 empty] | 924
| 925 | [24 empty] | 925
| 926 | [24 empty] | 926
| 927 | [24 empty] | 927
| 928 | [24 empty] | 928
| 929 | [24 empty] | 929
| 930 | [24 empty] | 930
| 931 | [24 empty] | 931
| 932 | [24 empty] | 932
| 933 | [24 empty] | 933
| 934 | [24 empty] | 934
| 935 | [24 empty] | 935
| 936 | [24 empty] | 936
| 937 | [24 empty] | 937
| 938 | [24 empty] | 938
| 939 | [24 empty] | 939
| 940 | [24 empty] | 940
| 941 | [24 empty] | 941
| 942 | [24 empty] | 942
| 943 | [24 empty] | 943
| 944 | [24 empty] | 944
| 945 | [24 empty] | 945
| 946 | [24 empty] | 946
| 947 | [24 empty] | 947
| 948 | [24 empty] | 948
| 949 | [24 empty] | 949
| 950 | [24 empty] | 950
| 951 | [24 empty] | 951
| 952 | [24 empty] | 952
| 953 | [24 empty] | 953
| 954 | [24 empty] | 954
| 955 | [24 empty] | 955
| 956 | [24 empty] | 956
| 957 | [24 empty] | 957
| 958 | [24 empty] | 958
| 959 | [24 empty] | 959
| 960 | [24 empty] | 960
| 961 | [24 empty] | 961
| 962 | [24 empty] | 962
| 963 | [24 empty] | 963
| 964 | [24 empty] | 964
| 965 | [24 empty] | 965
| 966 | [24 empty] | 966
| 967 | [24 empty] | 967
| 968 | [24 empty] | 968
| 969 | [24 empty] | 969
| 970 | [24 empty] | 970
| 971 | [24 empty] | 971
| 972 | [24 empty] | 972
| 973 | [24 empty] | 973
| 974 | [24 empty] | 974
| 975 | [24 empty] | 975
| 976 | [24 empty] | 976
| 977 | [24 empty] | 977
| 978 | [24 empty] | 978
| 979 | [24 empty] | 979
| 980 | [24 empty] | 980
| 981 | [24 empty] | 981
| 982 | [24 empty] | 982
| 983 | [24 empty] | 983
| 984 | [24 empty] | 984
| 985 | [24 empty] | 985
| 986 | [24 empty] | 986
| 987 | [24 empty] | 987
| 988 | [24 empty] | 988
| 989 | [24 empty] | 989
| 990 | [24 empty] | 990
| 991 | [24 empty] | 991
| 992 | [24 empty] | 992
| 993 | [24 empty] | 993
| 994 | [24 empty] | 994
| 995 | [24 empty] | 995
| 996 | [24 empty] | 996
| 997 | [24 empty] | 997
| 998 | [24 empty] | 998
| 999 | [24 empty] | 999
| 1000 | [24 empty] | 1000
| 1001 | [24 empty] | 1001
| 1002 | [24 empty] | 1002
| 1003 | [24 empty] | 1003
| 1004 | [24 empty] | 1004
| 1005 | [24 empty] | 1005
| 1006 | [24 empty] | 1006
| 1007 | [24 empty] | 1007
| 1008 | [24 empty] | 1008
| 1009 | [24 empty] | 1009
| 1010 | [24 empty] | 1010
| 1011 | [24 empty] | 1011
| 1012 | [24 empty] | 1012
| 1013 | [24 empty] | 1013
| 1014 | [24 empty] | 1014
| 1015 | [24 empty] | 1015
| 1016 | [24 empty] | 1016
| 1017 | [24 empty] | 1017
| 1018 | [24 empty] | 1018
| 1019 | [24 empty] | 1019
| 1020 | [24 empty] | 1020
| 1021 | [24 empty] | 1021
| 1022 | [24 empty] | 1022
| 1023 | [24 empty] | 1023
| 1024 | [24 empty] | 1024
| 1025 | [24 empty] | 1025
| 1026 | [24 empty] | 1026
| 1027 | [24 empty] | 1027
| 1028 | [24 empty] | 1028
| 1029 | [24 empty] | 1029
| 1030 | [24 empty] | 1030
| 1031 | [24 empty] | 1031
| 1032 | [24 empty] | 1032
| 1033 | [24 empty] | 1033
| 1034 | [24 empty] | 1034
| 1035 | [24 empty] | 1035
| 1036 | [24 empty] | 1036
| 1037 | [24 empty] | 1037
| 1038 | [24 empty] | 1038
| 1039 | [24 empty] | 1039
| 1040 | [24 empty] | 1040
| 1041 | [24 empty] | 1041
| 1042 | [24 empty] | 1042
| 1043 | [24 empty] | 1043
| 1044 | [24 empty] | 1044
| 1045 | [24 empty] | 1045
| 1046 | [24 empty] | 1046
| 1047 | [24 empty] | 1047
| 1048 | [24 empty] | 1048
| 1049 | [24 empty] | 1049
| 1050 | [24 empty] | 1050
| 1051 | [24 empty] | 1051
| 1052 | [24 empty] | 1052
| 1053 | [24 empty] | 1053
| 1054 | [24 empty] | 1054
| 1055 | [24 empty] | 1055
| 1056 | [24 empty] | 1056
| 1057 | [24 empty] | 1057
| 1058 | [24 empty] | 1058
| 1059 | [24 empty] | 1059
| 1060 | [24 empty] | 1060
| 1061 | [24 empty] | 1061
| 1062 | [24 empty] | 1062
| 1063 | [24 empty] | 1063
| 1064 | [24 empty] | 1064
| 1065 | [24 empty] | 1065
| 1066 | [24 empty] | 1066
| 1067 | [24 empty] | 1067
| 1068 | [24 empty] | 1068
| 1069 | [24 empty] | 1069
| 1070 | [24 empty] | 1070
| 1071 | [24 empty] | 1071
| 1072 | [24 empty] | 1072
| 1073 | [24 empty] | 1073
| 1074 | [24 empty] | 1074
| 1075 | [24 empty] | 1075
| 1076 | [24 empty] | 1076
| 1077 | [24 empty] | 1077
| 1078 | [24 empty] | 1078
| 1079 | [24 empty] | 1079
| 1080 | [24 empty] | 1080
| 1081 | [24 empty] | 1081
| 1082 | [24 empty] | 1082
| 1083 | [24 empty] | 1083
| 1084 | [24 empty] | 1084
| 1085 | [24 empty] | 1085
| 1086 | [24 empty] | 1086
| 1087 | [24 empty] | 1087
| 1088 | [24 empty] | 1088
| 1089 | [24 empty] | 1089
| 1090 | [24 empty] | 1090
| 1091 | [24 empty] | 1091
| 1092 | [24 empty] | 1092
| 1093 | [24 empty] | 1093
| 1094 | [24 empty] | 1094
| 1095 | [24 empty] | 1095
| 1096 | [24 empty] | 1096
| 1097 | [24 empty] | 1097
| 1098 | [24 empty] | 1098
| 1099 | [24 empty] | 1099
| 1100 | [24 empty] | 1100
| 1101 | [24 empty] | 1101
| 1102 | [24 empty] | 1102
| 1103 | [24 empty] | 1103
| 1104 | [24 empty] | 1104
| 1105 | [24 empty] | 1105
| 1106 | [24 empty] | 1106
| 1107 | [24 empty] | 1107
| 1108 | [24 empty] | 1108
| 1109 | [24 empty] | 1109
| 1110 | [24 empty] | 1110
| 1111 | [24 empty] | 1111
| 1112 | [24 empty] | 1112
| 1113 | [24 empty] | 1113
| 1114 | [24 empty] | 1114
| 1115 | [24 empty] | 1115
| 1116 | [24 empty] | 1116
| 1117 | [24 empty] | 1117
| 1118 | [24 empty] | 1118
| 1119 | [24 empty] | 1119
| 1120 | [24 empty] | 1120
| 1121 | [24 empty] | 1121
| 1122 | [24 empty] | 1122
| 1123 | [24 empty] | 1123
| 1124 | [24 empty] | 1124
| 1125 | [24 empty] | 1125
| 1126 | [24 empty] | 1126
| 1127 | [24 empty] | 1127
| 1128 | [24 empty] | 1128
| 1129 | [24 empty] | 1129
| 1130 | [24 empty] | 1130
| 1131 | [24 empty] | 1131
| 1132 | [24 empty] | 1132
| 1133 | [24 empty] | 1133
| 1134 | [24 empty] | 1134
| 1135 | [24 empty] | 1135
| 1136 | [24 empty] | 1136
| 1137 | [24 empty] | 1137
| 1138 | [24 empty] | 1138
| 1139 | [24 empty] | 1139
| 1140 | [24 empty] | 1140
| 1141 | [24 empty] | 1141
| 1142 | [24 empty] | 1142
| 1143 | [24 empty] | 1143
| 1144 | [24 empty] | 1144
| 1145 | [24 empty] | 1145
| 1146 | [24 empty] | 1146
| 1147 | [24 empty] | 1147
| 1148 | [24 empty] | 1148
| 1149 | [24 empty] | 1149
| 1150 | [24 empty] | 1150
| 1151 | [24 empty] | 1151
| 1152 | [24 empty] | 1152
| 1153 | [24 empty] | 1153
| 1154 | [24 empty] | 1154
| 1155 | [24 empty] | 1155
| 1156 | [24 empty] | 1156
| 1157 | [24 empty] | 1157
| 1158 | [24 empty] | 1158
| 1159 | [24 empty] | 1159
| 1160 | [24 empty] | 1160
| 1161 | [24 empty] | 1161
| 1162 | [24 empty] | 1162
| 1163 | [24 empty] | 1163
| 1164 | [24 empty] | 1164
| 1165 | [24 empty] | 1165
| 1166 | [24 empty] | 1166
| 1167 | [24 empty] | 1167
| 1168 | [24 empty] | 1168
| 1169 | [24 empty] | 1169
| 1170 | [24 empty] | 1170
| 1171 | [24 empty] | 1171
| 1172 | [24 empty] | 1172
| 1173 | [24 empty] | 1173
| 1174 | [24 empty] | 1174
| 1175 | [24 empty] | 1175
| 1176 | [24 empty] | 1176
| 1177 | [24 empty] | 1177
| 1178 | [24 empty] | 1178
| 1179 | [24 empty] | 1179
| 1180 | [24 empty] | 1180
| 1181 | [24 empty] | 1181
| 1182 | [24 empty] | 1182
| 1183 | [24 empty] | 1183
| 1184 | [24 empty] | 1184
| 1185 | [24 empty] | 1185
| 1186 | [24 empty] | 1186
| 1187 | [24 empty] | 1187
| 1188 | [24 empty] | 1188
| 1189 | [24 empty] | 1189
| 1190 | [24 empty] | 1190
| 1191 | [24 empty] | 1191
| 1192 | [24 empty] | 1192
| 1193 | [24 empty] | 1193
| 1194 | [24 empty] | 1194
| 1195 | [24 empty] | 1195
| 1196 | [24 empty] | 1196
| 1197 | [24 empty] | 1197
| 1198 | [24 empty] | 1198
| 1199 | [24 empty] | 1199
| 1200 | [24 empty] | 1200
[24 empty] | （日本産業規格Ａ列４番） | [17 empty] | （日本産業規格Ａ列４番）

## パッケージ形空調機
第２号様式（優良特定地球温暖化対策事業所の認定ガイドライン（第一区分事業所））その６ | [33 empty] | ○ | △ |  | 電気 | ガス | LPG
| パッケージ形空調機 | [35 empty] | 30 | 60 | 90 | 120 | 165
[5 empty] | 最も古い設備の設置年度 |  |  |  |  | 2013 |  |  |  |  | 0% | [18 empty] | EHP | GHP | 電算室用
| No | 設置 年度 | 機器 記号 | 機器名称 | 8 | 9 | － | － | － | － | － | － | － | － | 30 | － | Ⅱ3b.2 | [8 empty] | Ⅱ3b.4 | Ⅱ3b.10 | Ⅱ3b.13 | Ⅱ3b.20 | Ⅱ3b.32 | Ⅱ3b.33 |  | APF | 4.4 | 1.6 | －
[5 empty] | 種別 |  |  |  |  | 冷房 能力 [kW] | 暖房 能力 [kW] | 外気 導入量 [m3/h] | 台数 | 使用用途 |  |  | 高効率機器 | [5 empty] | 設置方法 |  |  | ウォーミングアップ時の外気遮断制御 | 空調機の気化式加湿器 | CO2濃度による外気量制御 | 全熱 交換器 | 厨房外調機の風量モード切換制御 | 厨房外調機の換気モード切換制御 |  | COP | 3.5 | 1.3 | 2.3
[5 empty] | 空気 熱源 | 水熱源 | 電気式 | ｶﾞｽｴﾝｼﾞﾝﾋｰﾄﾎﾟﾝﾌﾟ式 | 電算室用 |  |  |  |  | 24時間空調 外気 導入 | 厨房用 外気 導入 | 医療 施設用 外気 導入 | 通年エネルギー消費効率 APF | 冷暖房平均COP | ｲﾝﾊﾞｰﾀ制御 | 高効率冷媒 R410A | GHP+EHP一体型空調システム | 冷媒蒸発温度自動変更機能 | 冷媒配管の長さ （片道） [m] | 屋外機のショートサーキット 無し | 屋外機の 散水 シス テム | [8 empty] | 通年エネルギー消費効率 APF |  |  | 冷暖房平均COP
COP APF
| 取組状況の程度 |  |  |  | － | － |  |  |  | － | － | － | － | － | － | － | － | － | － | － | － | － | － | － | － | － | － | － | － | － | － |  |  | EHP | GHP | 電算室用 | EHP | GHP | 電算室用
| 合計 |  |  |  | 0 | 0 | 0 | 0 | 0 | 0 | 0 | 0 | 0 | 0 | 0 | 0 | 0 | 0 | 0 | 0 | 0 | 0 | － | 0 | 0 | 0 | 0 | 0 | 0 | 0 | 0 |  |  | 0 | 0 | － | 0 | 0 | 0
1
2
3
4
5
6
7
8
9
10
11
12
13
14
15
16
17
18
19
20
21
22
23
24
25
26
27
28
29
30
31
32
33
34
35
36
37
38
39
40
41
42
43
44
45
46
47
48
49
50
51
52
53
54
55
56
57
58
59
60
61
62
63
64
65
66
67
68
69
70
71
72
73
74
75
76
77
78
79
80
81
82
83
84
85
86
87
88
89
90
91
92
93
94
95
96
97
98
99
100
101
102
103
104
105
106
107
108
109
110
111
112
113
114
115
116
117
118
119
120
121
122
123
124
125
126
127
128
129
130
131
132
133
134
135
136
137
138
139
140
141
142
143
144
145
146
147
148
149
150
151
152
153
154
155
156
157
158
159
160
161
162
163
164
165
166
167
168
169
170
171
172
173
174
175
176
177
178
179
180
181
182
183
184
185
186
187
188
189
190
191
192
193
194
195
196
197
198
199
200
201
202
203
204
205
206
207
208
209
210
211
212
213
214
215
216
217
218
219
220
221
222
223
224
225
226
227
228
229
230
231
232
233
234
235
236
237
238
239
240
241
242
243
244
245
246
247
248
249
250
251
252
253
254
255
256
257
258
259
260
261
262
263
264
265
266
267
268
269
270
271
272
273
274
275
276
277
278
279
280
281
282
283
284
285
286
287
288
289
290
291
292
293
294
295
296
297
298
299
300
301
302
303
304
305
306
307
308
309
310
311
312
313
314
315
316
317
318
319
320
321
322
323
324
325
326
327
328
329
330
331
332
333
334
335
336
337
338
339
340
341
342
343
344
345
346
347
348
349
350
351
352
353
354
355
356
357
358
359
360
361
362
363
364
365
366
367
368
369
370
371
372
373
374
375
376
377
378
379
380
381
382
383
384
385
386
387
388
389
390
391
392
393
394
395
396
397
398
399
400
401
402
403
404
405
406
407
408
409
410
411
412
413
414
415
416
417
418
419
420
421
422
423
424
425
426
427
428
429
430
431
432
433
434
435
436
437
438
439
440
441
442
443
444
445
446
447
448
449
450
451
452
453
454
455
456
457
458
459
460
461
462
463
464
465
466
467
468
469
470
471
472
473
474
475
476
477
478
479
480
481
482
483
484
485
486
487
488
489
490
491
492
493
494
495
496
497
498
499
500
501
502
503
504
505
506
507
508
509
510
511
512
513
514
515
516
517
518
519
520
521
522
523
524
525
526
527
528
529
530
531
532
533
534
535
536
537
538
539
540
541
542
543
544
545
546
547
548
549
550
551
552
553
554
555
556
557
558
559
560
561
562
563
564
565
566
567
568
569
570
571
572
573
574
575
576
577
578
579
580
581
582
583
584
585
586
587
588
589
590
591
592
593
594
595
596
597
598
599
600
601
602
603
604
605
606
607
608
609
610
611
612
613
614
615
616
617
618
619
620
621
622
623
624
625
626
627
628
629
630
631
632
633
634
635
636
637
638
639
640
641
642
643
644
645
646
647
648
649
650
651
652
653
654
655
656
657
658
659
660
661
662
663
664
665
666
667
668
669
670
671
672
673
674
675
676
677
678
679
680
681
682
683
684
685
686
687
688
689
690
691
692
693
694
695
696
697
698
699
700
701
702
703
704
705
706
707
708
709
710
711
712
713
714
715
716
717
718
719
720
721
722
723
724
725
726
727
728
729
730
731
732
733
734
735
736
737
738
739
740
741
742
743
744
745
746
747
748
749
750
751
752
753
754
755
756
757
758
759
760
761
762
763
764
765
766
767
768
769
770
771
772
773
774
775
776
777
778
779
780
781
782
783
784
785
786
787
788
789
790
791
792
793
794
795
796
797
798
799
800
801
802
803
804
805
806
807
808
809
810
811
812
813
814
815
816
817
818
819
820
821
822
823
824
825
826
827
828
829
830
831
832
833
834
835
836
837
838
839
840
841
842
843
844
845
846
847
848
849
850
851
852
853
854
855
856
857
858
859
860
861
862
863
864
865
866
867
868
869
870
871
872
873
874
875
876
877
878
879
880
881
882
883
884
885
886
887
888
889
890
891
892
893
894
895
896
897
898
899
900
（日本産業規格Ａ列４番）

## ファン
第２号様式（優良特定地球温暖化対策事業所の認定ガイドライン（第一区分事業所））その７ | [22 empty] | ○ | △
ファン
|  |  |  | 最も古い設備の設置年度 |  |  |  | 2013 |  |  |  | 0%
| No | 設置 年度 | 機器 記号 | 機器名称 | － | 10 | － | － | － | 30 | － | 11 | Ⅱ3b.3 |  |  |  | Ⅱ3b.4 | Ⅱ3b.13 | Ⅱ3b.18 | Ⅱ3b.32 | Ⅱ3b.35
[5 empty] | 送風量 [m3/h] | 電動機 出力 [kW] | 台数 | 使用用途 |  |  |  |  | モータ 直結形 ファン | 永久 磁石 （IPM） モータ | ﾌﾟﾚﾐｱﾑ 効率 （IE3） モータ | 高効率 （IE2） モータ | ウォーミングアップ時の外気遮断制御 | CO2濃度による外気量制御 | 駐車場ファンのCO又はCO2濃度 制御 | 厨房ファンの風量モード切換 制御 | ファンの手動調整用ｲﾝﾊﾞｰﾀ
[8 empty] | 空調用 外気 導入 | 24時間 空調 外気 導入 | 厨房用 外気 導入 | 医療 施設用 外気 導入 | 自走式 駐車場用
| 取組状況の程度 |  |  |  | － | － | － | － | － | － | － | － | － | － | － | － | － | － | － | － | －
| 合計 |  |  |  | 0 | 0 | 0 | 0 | 0 | 0 | 0 | 0 | 0 | 0 | 0 | 0 | 0 | 0 | 0 | 0 | 0
1
2
3
4
5
6
7
8
9
10
11
12
13
14
15
16
17
18
19
20
21
22
23
24
25
26
27
28
29
30
31
32
33
34
35
36
37
38
39
40
41
42
43
44
45
46
47
48
49
50
51
52
53
54
55
56
57
58
59
60
61
62
63
64
65
66
67
68
69
70
71
72
73
74
75
76
77
78
79
80
81
82
83
84
85
86
87
88
89
90
91
92
93
94
95
96
97
98
99
100
101
102
103
104
105
106
107
108
109
110
111
112
113
114
115
116
117
118
119
120
121
122
123
124
125
126
127
128
129
130
131
132
133
134
135
136
137
138
139
140
141
142
143
144
145
146
147
148
149
150
151
152
153
154
155
156
157
158
159
160
161
162
163
164
165
166
167
168
169
170
171
172
173
174
175
176
177
178
179
180
181
182
183
184
185
186
187
188
189
190
191
192
193
194
195
196
197
198
199
200
201
202
203
204
205
206
207
208
209
210
211
212
213
214
215
216
217
218
219
220
221
222
223
224
225
226
227
228
229
230
231
232
233
234
235
236
237
238
239
240
241
242
243
244
245
246
247
248
249
250
251
252
253
254
255
256
257
258
259
260
261
262
263
264
265
266
267
268
269
270
271
272
273
274
275
276
277
278
279
280
281
282
283
284
285
286
287
288
289
290
291
292
293
294
295
296
297
298
299
300
301
302
303
304
305
306
307
308
309
310
311
312
313
314
315
316
317
318
319
320
321
322
323
324
325
326
327
328
329
330
331
332
333
334
335
336
337
338
339
340
341
342
343
344
345
346
347
348
349
350
351
352
353
354
355
356
357
358
359
360
361
362
363
364
365
366
367
368
369
370
371
372
373
374
375
376
377
378
379
380
381
382
383
384
385
386
387
388
389
390
391
392
393
394
395
396
397
398
399
400
401
402
403
404
405
406
407
408
409
410
411
412
413
414
415
416
417
418
419
420
421
422
423
424
425
426
427
428
429
430
431
432
433
434
435
436
437
438
439
440
441
442
443
444
445
446
447
448
449
450
451
452
453
454
455
456
457
458
459
460
461
462
463
464
465
466
467
468
469
470
471
472
473
474
475
476
477
478
479
480
481
482
483
484
485
486
487
488
489
490
491
492
493
494
495
496
497
498
499
500
501
502
503
504
505
506
507
508
509
510
511
512
513
514
515
516
517
518
519
520
521
522
523
524
525
526
527
528
529
530
531
532
533
534
535
536
537
538
539
540
541
542
543
544
545
546
547
548
549
550
551
552
553
554
555
556
557
558
559
560
561
562
563
564
565
566
567
568
569
570
571
572
573
574
575
576
577
578
579
580
581
582
583
584
585
586
587
588
589
590
591
592
593
594
595
596
597
598
599
600
601
602
603
604
605
606
607
608
609
610
611
612
613
614
615
616
617
618
619
620
621
622
623
624
625
626
627
628
629
630
631
632
633
634
635
636
637
638
639
640
641
642
643
644
645
646
647
648
649
650
651
652
653
654
655
656
657
658
659
660
661
662
663
664
665
666
667
668
669
670
671
672
673
674
675
676
677
678
679
680
681
682
683
684
685
686
687
688
689
690
691
692
693
694
695
696
697
698
699
700
701
702
703
704
705
706
707
708
709
710
711
712
713
714
715
716
717
718
719
720
721
722
723
724
725
726
727
728
729
730
731
732
733
734
735
736
737
738
739
740
741
742
743
744
745
746
747
748
749
750
751
752
753
754
755
756
757
758
759
760
761
762
763
764
765
766
767
768
769
770
771
772
773
774
775
776
777
778
779
780
781
782
783
784
785
786
787
788
789
790
791
792
793
794
795
796
797
798
799
800
801
802
803
804
805
806
807
808
809
810
811
812
813
814
815
816
817
818
819
820
821
822
823
824
825
826
827
828
829
830
831
832
833
834
835
836
837
838
839
840
841
842
843
844
845
846
847
848
849
850
851
852
853
854
855
856
857
858
859
860
861
862
863
864
865
866
867
868
869
870
871
872
873
874
875
876
877
878
879
880
881
882
883
884
885
886
887
888
889
890
891
892
893
894
895
896
897
898
899
900
901
902
903
904
905
906
907
908
909
910
911
912
913
914
915
916
917
918
919
920
921
922
923
924
925
926
927
928
929
930
931
932
933
934
935
936
937
938
939
940
941
942
943
944
945
946
947
948
949
950
951
952
953
954
955
956
957
958
959
960
961
962
963
964
965
966
967
968
969
970
971
972
973
974
975
976
977
978
979
980
981
982
983
984
985
986
987
988
989
990
991
992
993
994
995
996
997
998
999
1000
1001
1002
1003
1004
1005
1006
1007
1008
1009
1010
1011
1012
1013
1014
1015
1016
1017
1018
1019
1020
1021
1022
1023
1024
1025
1026
1027
1028
1029
1030
1031
1032
1033
1034
1035
1036
1037
1038
1039
1040
1041
1042
1043
1044
1045
1046
1047
1048
1049
1050
1051
1052
1053
1054
1055
1056
1057
1058
1059
1060
1061
1062
1063
1064
1065
1066
1067
1068
1069
1070
1071
1072
1073
1074
1075
1076
1077
1078
1079
1080
1081
1082
1083
1084
1085
1086
1087
1088
1089
1090
1091
1092
1093
1094
1095
1096
1097
1098
1099
1100
1101
1102
1103
1104
1105
1106
1107
1108
1109
1110
1111
1112
1113
1114
1115
1116
1117
1118
1119
1120
1121
1122
1123
1124
1125
1126
1127
1128
1129
1130
1131
1132
1133
1134
1135
1136
1137
1138
1139
1140
1141
1142
1143
1144
1145
1146
1147
1148
1149
1150
1151
1152
1153
1154
1155
1156
1157
1158
1159
1160
1161
1162
1163
1164
1165
1166
1167
1168
1169
1170
1171
1172
1173
1174
1175
1176
1177
1178
1179
1180
1181
1182
1183
1184
1185
1186
1187
1188
1189
1190
1191
1192
1193
1194
1195
1196
1197
1198
1199
1200
（日本産業規格Ａ列４番）

## 照明器具_標準入力
第２号様式（優良特定地球温暖化対策事業所の認定ガイドライン（第一区分事業所））その８の１ | [19 empty] | ○ | △
| 照明器具－標準入力 | [18 empty] | 共通 | 商業施設 | 宿泊施設 | 教育施設 | 医療施設 | 文化施設 | 物流施設 | その他
[20 empty] | エントランスホール | 廊下 | 便所 | 倉庫 | 駐車場 | 事務室 | 事務室（窓無し） | 会議室 | 電算室 | 物販店舗 | 飲食店舗客席 | 飲食店舗厨房 | 店舗通路 | ホテルロビー | 客室 | 客室廊下 | 宴会場 | 教室 | 大教室 | 研究室 | 体育館 | 病室 | 診察室 | 会議場 | ロビー・ホワイエ | 楽屋 | 物流倉庫 | 屋内競技場 | 屋外競技場 | 屋外
| No | 器具 番号 | 主たる室用途 | 室名称等 | 床面積 [㎡] | 12 | 13 | 14 | 15 | 主たる室用途の床面積比率 | Ⅱ3c.1 |  |  |  |  | Ⅱ3c.3 | Ⅱ3c.8 |  |  | 直管形蛍光ﾗﾝﾌﾟHf（FHF,FHC） | 直管形蛍光ﾗﾝﾌﾟFLR,FSL | 直管形蛍光ﾗﾝﾌﾟFL,FCL | ｺﾝﾊﾟｸﾄ形蛍光ﾗﾝﾌﾟHf（FHT,FHP） | ｺﾝﾊﾟｸﾄ形蛍光ﾗﾝﾌﾟFPR | ｺﾝﾊﾟｸﾄ形蛍光ﾗﾝﾌﾟFPL,FDL,FML,FWL | ハロゲン電球 | クリプトン電球 | 白熱電球 | ｾﾗﾐｯｸﾒﾀﾙﾊﾗｲﾄﾞﾗﾝﾌﾟ | メタルハライドランプ | 高圧ナトリウムランプ | 高圧水銀ランプ | LED | 高効率LED
[6 empty] | 事務室の床面積 [㎡] | 客室の 床面積 [㎡] | 教室の 床面積 [㎡] | 研究室の床面積 [㎡] |  | 主たるランプ種類 | 1台当たりの消費電力 [W] | 台数 | 消費 電力 [W] | 消費 電力 [W/㎡] | 照明の初期照度補正制御 | 照明の昼光利用照明制御 |  |  | 0.9 | 0.7 | 0.5 | 0.9 | 0.7 | 0.5 | 0.1 | 0.1 | 0 | 0.9 | 0.8 | 0.9 | 0 | 0.9 | 1
| 取組状況の程度 |  |  |  | － | － | － | － | － | － | － | － | － | － | － | － | －
| 合計 |  |  |  | 0 | 0 | 0 | 0 | 0 | 0% | － | － | － | － | － | 0 | 0 |  | 平均係数
|  |  | エントランスホール |  | 0 |  |  |  |  | 0% |  |  |  | 0 | 0 |  |  |  |  | 0 | 0 | 0 | 0 | 0 | 0 | 0 | 0 | 0 | 0 | 0 | 0 | 0 | 0 | 0
|  |  | 廊下 |  | 0 |  |  |  |  | 0% |  |  |  | 0 | 0 |  |  |  |  | 0 | 0 | 0 | 0 | 0 | 0 | 0 | 0 | 0 | 0 | 0 | 0 | 0 | 0 | 0
|  |  | 便所 |  | 0 |  |  |  |  | 0% |  |  |  | 0 | 0 |  |  |  |  | 0 | 0 | 0 | 0 | 0 | 0 | 0 | 0 | 0 | 0 | 0 | 0 | 0 | 0 | 0
|  |  | 倉庫 |  | 0 |  |  |  |  | 0% |  |  |  | 0 | 0 |  |  |  |  | 0 | 0 | 0 | 0 | 0 | 0 | 0 | 0 | 0 | 0 | 0 | 0 | 0 | 0 | 0
|  |  | 駐車場 |  | 0 |  |  |  |  | 0% |  |  |  | 0 | 0 |  |  |  |  | 0 | 0 | 0 | 0 | 0 | 0 | 0 | 0 | 0 | 0 | 0 | 0 | 0 | 0 | 0
|  |  | 事務室 |  | 0 |  |  |  |  | 0% |  |  |  | 0 | 0 |  |  |  |  | 0 | 0 | 0 | 0 | 0 | 0 | 0 | 0 | 0 | 0 | 0 | 0 | 0 | 0 | 0
|  |  | 事務室（窓無し） |  | 0 |  |  |  |  | 0% |  |  |  | 0 | 0 |  |  |  |  | 0 | 0 | 0 | 0 | 0 | 0 | 0 | 0 | 0 | 0 | 0 | 0 | 0 | 0 | 0
|  |  | 会議室 |  | 0 |  |  |  |  | 0% |  |  |  | 0 | 0 |  |  |  |  | 0 | 0 | 0 | 0 | 0 | 0 | 0 | 0 | 0 | 0 | 0 | 0 | 0 | 0 | 0
|  |  | 電算室 |  | 0 |  |  |  |  | 0% |  |  |  | 0 | 0 |  |  |  |  | 0 | 0 | 0 | 0 | 0 | 0 | 0 | 0 | 0 | 0 | 0 | 0 | 0 | 0 | 0
|  |  | 物販店舗 |  | 0 |  |  |  |  | 0% |  |  |  | 0 | 0 |  |  |  |  | 0 | 0 | 0 | 0 | 0 | 0 | 0 | 0 | 0 | 0 | 0 | 0 | 0 | 0 | 0
|  |  | 飲食店舗客席 |  | 0 |  |  |  |  | 0% |  |  |  | 0 | 0 |  |  |  |  | 0 | 0 | 0 | 0 | 0 | 0 | 0 | 0 | 0 | 0 | 0 | 0 | 0 | 0 | 0
|  |  | 飲食店舗厨房 |  | 0 |  |  |  |  | 0% |  |  |  | 0 | 0 |  |  |  |  | 0 | 0 | 0 | 0 | 0 | 0 | 0 | 0 | 0 | 0 | 0 | 0 | 0 | 0 | 0
|  |  | 店舗通路 |  | 0 |  |  |  |  | 0% |  |  |  | 0 | 0 |  |  |  |  | 0 | 0 | 0 | 0 | 0 | 0 | 0 | 0 | 0 | 0 | 0 | 0 | 0 | 0 | 0
|  |  | ホテルロビー |  | 0 |  |  |  |  | 0% |  |  |  | 0 | 0 |  |  |  |  | 0 | 0 | 0 | 0 | 0 | 0 | 0 | 0 | 0 | 0 | 0 | 0 | 0 | 0 | 0
|  |  | 客室 |  | 0 |  |  |  |  | 0% |  |  |  | 0 | 0 |  |  |  |  | 0 | 0 | 0 | 0 | 0 | 0 | 0 | 0 | 0 | 0 | 0 | 0 | 0 | 0 | 0
|  |  | 客室廊下 |  | 0 |  |  |  |  | 0% |  |  |  | 0 | 0 |  |  |  |  | 0 | 0 | 0 | 0 | 0 | 0 | 0 | 0 | 0 | 0 | 0 | 0 | 0 | 0 | 0
|  |  | 宴会場 |  | 0 |  |  |  |  | 0% |  |  |  | 0 | 0 |  |  |  |  | 0 | 0 | 0 | 0 | 0 | 0 | 0 | 0 | 0 | 0 | 0 | 0 | 0 | 0 | 0
|  |  | 教室 |  | 0 |  |  |  |  | 0% |  |  |  | 0 | 0 |  |  |  |  | 0 | 0 | 0 | 0 | 0 | 0 | 0 | 0 | 0 | 0 | 0 | 0 | 0 | 0 | 0
|  |  | 大教室 |  | 0 |  |  |  |  | 0% |  |  |  | 0 | 0 |  |  |  |  | 0 | 0 | 0 | 0 | 0 | 0 | 0 | 0 | 0 | 0 | 0 | 0 | 0 | 0 | 0
|  |  | 研究室 |  | 0 |  |  |  |  | 0% |  |  |  | 0 | 0 |  |  |  |  | 0 | 0 | 0 | 0 | 0 | 0 | 0 | 0 | 0 | 0 | 0 | 0 | 0 | 0 | 0
|  |  | 体育館 |  | 0 |  |  |  |  | 0% |  |  |  | 0 | 0 |  |  |  |  | 0 | 0 | 0 | 0 | 0 | 0 | 0 | 0 | 0 | 0 | 0 | 0 | 0 | 0 | 0
|  |  | 病室 |  | 0 |  |  |  |  | 0% |  |  |  | 0 | 0 |  |  |  |  | 0 | 0 | 0 | 0 | 0 | 0 | 0 | 0 | 0 | 0 | 0 | 0 | 0 | 0 | 0
|  |  | 診察室 |  | 0 |  |  |  |  | 0% |  |  |  | 0 | 0 |  |  |  |  | 0 | 0 | 0 | 0 | 0 | 0 | 0 | 0 | 0 | 0 | 0 | 0 | 0 | 0 | 0
|  |  | 会議場 |  | 0 |  |  |  |  | 0% |  |  |  | 0 | 0 |  |  |  |  | 0 | 0 | 0 | 0 | 0 | 0 | 0 | 0 | 0 | 0 | 0 | 0 | 0 | 0 | 0
|  |  | ロビー・ホワイエ |  | 0 |  |  |  |  | 0% |  |  |  | 0 | 0 |  |  |  |  | 0 | 0 | 0 | 0 | 0 | 0 | 0 | 0 | 0 | 0 | 0 | 0 | 0 | 0 | 0
|  |  | 楽屋 |  | 0 |  |  |  |  | 0% |  |  |  | 0 | 0 |  |  |  |  | 0 | 0 | 0 | 0 | 0 | 0 | 0 | 0 | 0 | 0 | 0 | 0 | 0 | 0 | 0
|  |  | 物流倉庫 |  | 0 |  |  |  |  | 0% |  |  |  | 0 | 0 |  |  |  |  | 0 | 0 | 0 | 0 | 0 | 0 | 0 | 0 | 0 | 0 | 0 | 0 | 0 | 0 | 0
|  |  | 屋内競技場 |  | 0 |  |  |  |  | 0% |  |  |  | 0 | 0 |  |  |  |  | 0 | 0 | 0 | 0 | 0 | 0 | 0 | 0 | 0 | 0 | 0 | 0 | 0 | 0 | 0
|  |  | 屋外競技場 |  | 0 |  |  |  |  | 0% |  |  |  | 0 | 0 |  |  |  |  | 0 | 0 | 0 | 0 | 0 | 0 | 0 | 0 | 0 | 0 | 0 | 0 | 0 | 0 | 0
|  |  | 屋外 |  | － |  |  |  |  | 2% |  |  |  | 0 | － |  |  |  |  | 0 | 0 | 0 | 0 | 0 | 0 | 0 | 0 | 0 | 0 | 0 | 0 | 0 | 0 | 0
1
2
3
4
5
6
7
8
9
10
11
12
13
14
15
16
17
18
19
20
21
22
23
24
25
26
27
28
29
30
31
32
33
34
35
36
37
38
39
40
41
42
43
44
45
46
47
48
49
50
51
52
53
54
55
56
57
58
59
60
61
62
63
64
65
66
67
68
69
70
71
72
73
74
75
76
77
78
79
80
81
82
83
84
85
86
87
88
89
90
91
92
93
94
95
96
97
98
99
100
101
102
103
104
105
106
107
108
109
110
111
112
113
114
115
116
117
118
119
120
121
122
123
124
125
126
127
128
129
130
131
132
133
134
135
136
137
138
139
140
141
142
143
144
145
146
147
148
149
150
151
152
153
154
155
156
157
158
159
160
161
162
163
164
165
166
167
168
169
170
171
172
173
174
175
176
177
178
179
180
181
182
183
184
185
186
187
188
189
190
191
192
193
194
195
196
197
198
199
200
201
202
203
204
205
206
207
208
209
210
211
212
213
214
215
216
217
218
219
220
221
222
223
224
225
226
227
228
229
230
231
232
233
234
235
236
237
238
239
240
241
242
243
244
245
246
247
248
249
250
251
252
253
254
255
256
257
258
259
260
261
262
263
264
265
266
267
268
269
270
271
272
273
274
275
276
277
278
279
280
281
282
283
284
285
286
287
288
289
290
291
292
293
294
295
296
297
298
299
300
301
302
303
304
305
306
307
308
309
310
311
312
313
314
315
316
317
318
319
320
321
322
323
324
325
326
327
328
329
330
331
332
333
334
335
336
337
338
339
340
341
342
343
344
345
346
347
348
349
350
351
352
353
354
355
356
357
358
359
360
361
362
363
364
365
366
367
368
369
370
371
372
373
374
375
376
377
378
379
380
381
382
383
384
385
386
387
388
389
390
391
392
393
394
395
396
397
398
399
400
401
402
403
404
405
406
407
408
409
410
411
412
413
414
415
416
417
418
419
420
421
422
423
424
425
426
427
428
429
430
431
432
433
434
435
436
437
438
439
440
441
442
443
444
445
446
447
448
449
450
451
452
453
454
455
456
457
458
459
460
461
462
463
464
465
466
467
468
469
470
471
472
473
474
475
476
477
478
479
480
481
482
483
484
485
486
487
488
489
490
491
492
493
494
495
496
497
498
499
500
501
502
503
504
505
506
507
508
509
510
511
512
513
514
515
516
517
518
519
520
521
522
523
524
525
526
527
528
529
530
531
532
533
534
535
536
537
538
539
540
541
542
543
544
545
546
547
548
549
550
551
552
553
554
555
556
557
558
559
560
561
562
563
564
565
566
567
568
569
570
571
572
573
574
575
576
577
578
579
580
581
582
583
584
585
586
587
588
589
590
591
592
593
594
595
596
597
598
599
600
601
602
603
604
605
606
607
608
609
610
611
612
613
614
615
616
617
618
619
620
621
622
623
624
625
626
627
628
629
630
631
632
633
634
635
636
637
638
639
640
641
642
643
644
645
646
647
648
649
650
651
652
653
654
655
656
657
658
659
660
661
662
663
664
665
666
667
668
669
670
671
672
673
674
675
676
677
678
679
680
681
682
683
684
685
686
687
688
689
690
691
692
693
694
695
696
697
698
699
700
701
702
703
704
705
706
707
708
709
710
711
712
713
714
715
716
717
718
719
720
721
722
723
724
725
726
727
728
729
730
731
732
733
734
735
736
737
738
739
740
741
742
743
744
745
746
747
748
749
750
751
752
753
754
755
756
757
758
759
760
761
762
763
764
765
766
767
768
769
770
771
772
773
774
775
776
777
778
779
780
781
782
783
784
785
786
787
788
789
790
791
792
793
794
795
796
797
798
799
800
801
802
803
804
805
806
807
808
809
810
811
812
813
814
815
816
817
818
819
820
821
822
823
824
825
826
827
828
829
830
831
832
833
834
835
836
837
838
839
840
841
842
843
844
845
846
847
848
849
850
851
852
853
854
855
856
857
858
859
860
861
862
863
864
865
866
867
868
869
870
871
872
873
874
875
876
877
878
879
880
881
882
883
884
885
886
887
888
889
890
891
892
893
894
895
896
897
898
899
900
901
902
903
904
905
906
907
908
909
910
911
912
913
914
915
916
917
918
919
920
921
922
923
924
925
926
927
928
929
930
931
932
933
934
935
936
937
938
939
940
941
942
943
944
945
946
947
948
949
950
951
952
953
954
955
956
957
958
959
960
961
962
963
964
965
966
967
968
969
970
971
972
973
974
975
976
977
978
979
980
981
982
983
984
985
986
987
988
989
990
991
992
993
994
995
996
997
998
999
1000
1001
1002
1003
1004
1005
1006
1007
1008
1009
1010
1011
1012
1013
1014
1015
1016
1017
1018
1019
1020
1021
1022
1023
1024
1025
1026
1027
1028
1029
1030
1031
1032
1033
1034
1035
1036
1037
1038
1039
1040
1041
1042
1043
1044
1045
1046
1047
1048
1049
1050
1051
1052
1053
1054
1055
1056
1057
1058
1059
1060
1061
1062
1063
1064
1065
1066
1067
1068
1069
1070
1071
1072
1073
1074
1075
1076
1077
1078
1079
1080
1081
1082
1083
1084
1085
1086
1087
1088
1089
1090
1091
1092
1093
1094
1095
1096
1097
1098
1099
1100
1101
1102
1103
1104
1105
1106
1107
1108
1109
1110
1111
1112
1113
1114
1115
1116
1117
1118
1119
1120
1121
1122
1123
1124
1125
1126
1127
1128
1129
1130
1131
1132
1133
1134
1135
1136
1137
1138
1139
1140
1141
1142
1143
1144
1145
1146
1147
1148
1149
1150
1151
1152
1153
1154
1155
1156
1157
1158
1159
1160
1161
1162
1163
1164
1165
1166
1167
1168
1169
1170
1171
1172
1173
1174
1175
1176
1177
1178
1179
1180
1181
1182
1183
1184
1185
1186
1187
1188
1189
1190
1191
1192
1193
1194
1195
1196
1197
1198
1199
1200
1201
1202
1203
1204
1205
1206
1207
1208
1209
1210
1211
1212
1213
1214
1215
1216
1217
1218
1219
1220
1221
1222
1223
1224
1225
1226
1227
1228
1229
1230
1231
1232
1233
1234
1235
1236
1237
1238
1239
1240
1241
1242
1243
1244
1245
1246
1247
1248
1249
1250
1251
1252
1253
1254
1255
1256
1257
1258
1259
1260
1261
1262
1263
1264
1265
1266
1267
1268
1269
1270
1271
1272
1273
1274
1275
1276
1277
1278
1279
1280
1281
1282
1283
1284
1285
1286
1287
1288
1289
1290
1291
1292
1293
1294
1295
1296
1297
1298
1299
1300
1301
1302
1303
1304
1305
1306
1307
1308
1309
1310
1311
1312
1313
1314
1315
1316
1317
1318
1319
1320
1321
1322
1323
1324
1325
1326
1327
1328
1329
1330
1331
1332
1333
1334
1335
1336
1337
1338
1339
1340
1341
1342
1343
1344
1345
1346
1347
1348
1349
1350
1351
1352
1353
1354
1355
1356
1357
1358
1359
1360
1361
1362
1363
1364
1365
1366
1367
1368
1369
1370
1371
1372
1373
1374
1375
1376
1377
1378
1379
1380
1381
1382
1383
1384
1385
1386
1387
1388
1389
1390
1391
1392
1393
1394
1395
1396
1397
1398
1399
1400
1401
1402
1403
1404
1405
1406
1407
1408
1409
1410
1411
1412
1413
1414
1415
1416
1417
1418
1419
1420
1421
1422
1423
1424
1425
1426
1427
1428
1429
1430
1431
1432
1433
1434
1435
1436
1437
1438
1439
1440
1441
1442
1443
1444
1445
1446
1447
1448
1449
1450
1451
1452
1453
1454
1455
1456
1457
1458
1459
1460
1461
1462
1463
1464
1465
1466
1467
1468
1469
1470
1471
1472
1473
1474
1475
1476
1477
1478
1479
1480
1481
1482
1483
1484
1485
1486
1487
1488
1489
1490
1491
1492
1493
1494
1495
1496
1497
1498
1499
1500
1501
1502
1503
1504
1505
1506
1507
1508
1509
1510
1511
1512
1513
1514
1515
1516
1517
1518
1519
1520
1521
1522
1523
1524
1525
1526
1527
1528
1529
1530
1531
1532
1533
1534
1535
1536
1537
1538
1539
1540
1541
1542
1543
1544
1545
1546
1547
1548
1549
1550
1551
1552
1553
1554
1555
1556
1557
1558
1559
1560
1561
1562
1563
1564
1565
1566
1567
1568
1569
1570
1571
1572
1573
1574
1575
1576
1577
1578
1579
1580
1581
1582
1583
1584
1585
1586
1587
1588
1589
1590
1591
1592
1593
1594
1595
1596
1597
1598
1599
1600
1601
1602
1603
1604
1605
1606
1607
1608
1609
1610
1611
1612
1613
1614
1615
1616
1617
1618
1619
1620
1621
1622
1623
1624
1625
1626
1627
1628
1629
1630
1631
1632
1633
1634
1635
1636
1637
1638
1639
1640
1641
1642
1643
1644
1645
1646
1647
1648
1649
1650
1651
1652
1653
1654
1655
1656
1657
1658
1659
1660
1661
1662
1663
1664
1665
1666
1667
1668
1669
1670
1671
1672
1673
1674
1675
1676
1677
1678
1679
1680
1681
1682
1683
1684
1685
1686
1687
1688
1689
1690
1691
1692
1693
1694
1695
1696
1697
1698
1699
1700
1701
1702
1703
1704
1705
1706
1707
1708
1709
1710
1711
1712
1713
1714
1715
1716
1717
1718
1719
1720
1721
1722
1723
1724
1725
1726
1727
1728
1729
1730
1731
1732
1733
1734
1735
1736
1737
1738
1739
1740
1741
1742
1743
1744
1745
1746
1747
1748
1749
1750
1751
1752
1753
1754
1755
1756
1757
1758
1759
1760
1761
1762
1763
1764
1765
1766
1767
1768
1769
1770
1771
1772
1773
1774
1775
1776
1777
1778
1779
1780
1781
1782
1783
1784
1785
1786
1787
1788
1789
1790
1791
1792
1793
1794
1795
1796
1797
1798
1799
1800
1801
1802
1803
1804
1805
1806
1807
1808
1809
1810
1811
1812
1813
1814
1815
1816
1817
1818
1819
1820
1821
1822
1823
1824
1825
1826
1827
1828
1829
1830
1831
1832
1833
1834
1835
1836
1837
1838
1839
1840
1841
1842
1843
1844
1845
1846
1847
1848
1849
1850
1851
1852
1853
1854
1855
1856
1857
1858
1859
1860
1861
1862
1863
1864
1865
1866
1867
1868
1869
1870
1871
1872
1873
1874
1875
1876
1877
1878
1879
1880
1881
1882
1883
1884
1885
1886
1887
1888
1889
1890
1891
1892
1893
1894
1895
1896
1897
1898
1899
1900
1901
1902
1903
1904
1905
1906
1907
1908
1909
1910
1911
1912
1913
1914
1915
1916
1917
1918
1919
1920
1921
1922
1923
1924
1925
1926
1927
1928
1929
1930
1931
1932
1933
1934
1935
1936
1937
1938
1939
1940
1941
1942
1943
1944
1945
1946
1947
1948
1949
1950
1951
1952
1953
1954
1955
1956
1957
1958
1959
1960
1961
1962
1963
1964
1965
1966
1967
1968
1969
1970
1971
1972
1973
1974
1975
1976
1977
1978
1979
1980
1981
1982
1983
1984
1985
1986
1987
1988
1989
1990
1991
1992
1993
1994
1995
1996
1997
1998
1999
2000
2001
2002
2003
2004
2005
2006
2007
2008
2009
2010
2011
2012
2013
2014
2015
2016
2017
2018
2019
2020
2021
2022
2023
2024
2025
2026
2027
2028
2029
2030
2031
2032
2033
2034
2035
2036
2037
2038
2039
2040
2041
2042
2043
2044
2045
2046
2047
2048
2049
2050
2051
2052
2053
2054
2055
2056
2057
2058
2059
2060
2061
2062
2063
2064
2065
2066
2067
2068
2069
2070
2071
2072
2073
2074
2075
2076
2077
2078
2079
2080
2081
2082
2083
2084
2085
2086
2087
2088
2089
2090
2091
2092
2093
2094
2095
2096
2097
2098
2099
2100
2101
2102
2103
2104
2105
2106
2107
2108
2109
2110
2111
2112
2113
2114
2115
2116
2117
2118
2119
2120
2121
2122
2123
2124
2125
2126
2127
2128
2129
2130
2131
2132
2133
2134
2135
2136
2137
2138
2139
2140
2141
2142
2143
2144
2145
2146
2147
2148
2149
2150
2151
2152
2153
2154
2155
2156
2157
2158
2159
2160
2161
2162
2163
2164
2165
2166
2167
2168
2169
2170
2171
2172
2173
2174
2175
2176
2177
2178
2179
2180
2181
2182
2183
2184
2185
2186
2187
2188
2189
2190
2191
2192
2193
2194
2195
2196
2197
2198
2199
2200
2201
2202
2203
2204
2205
2206
2207
2208
2209
2210
2211
2212
2213
2214
2215
2216
2217
2218
2219
2220
2221
2222
2223
2224
2225
2226
2227
2228
2229
2230
2231
2232
2233
2234
2235
2236
2237
2238
2239
2240
2241
2242
2243
2244
2245
2246
2247
2248
2249
2250
2251
2252
2253
2254
2255
2256
2257
2258
2259
2260
2261
2262
2263
2264
2265
2266
2267
2268
2269
2270
2271
2272
2273
2274
2275
2276
2277
2278
2279
2280
2281
2282
2283
2284
2285
2286
2287
2288
2289
2290
2291
2292
2293
2294
2295
2296
2297
2298
2299
2300
2301
2302
2303
2304
2305
2306
2307
2308
2309
2310
2311
2312
2313
2314
2315
2316
2317
2318
2319
2320
2321
2322
2323
2324
2325
2326
2327
2328
2329
2330
2331
2332
2333
2334
2335
2336
2337
2338
2339
2340
2341
2342
2343
2344
2345
2346
2347
2348
2349
2350
2351
2352
2353
2354
2355
2356
2357
2358
2359
2360
2361
2362
2363
2364
2365
2366
2367
2368
2369
2370
2371
2372
2373
2374
2375
2376
2377
2378
2379
2380
2381
2382
2383
2384
2385
2386
2387
2388
2389
2390
2391
2392
2393
2394
2395
2396
2397
2398
2399
2400
2401
2402
2403
2404
2405
2406
2407
2408
2409
2410
2411
2412
2413
2414
2415
2416
2417
2418
2419
2420
2421
2422
2423
2424
2425
2426
2427
2428
2429
2430
2431
2432
2433
2434
2435
2436
2437
2438
2439
2440
2441
2442
2443
2444
2445
2446
2447
2448
2449
2450
2451
2452
2453
2454
2455
2456
2457
2458
2459
2460
2461
2462
2463
2464
2465
2466
2467
2468
2469
2470
2471
2472
2473
2474
2475
2476
2477
2478
2479
2480
2481
2482
2483
2484
2485
2486
2487
2488
2489
2490
2491
2492
2493
2494
2495
2496
2497
2498
2499
2500
2501
2502
2503
2504
2505
2506
2507
2508
2509
2510
2511
2512
2513
2514
2515
2516
2517
2518
2519
2520
2521
2522
2523
2524
2525
2526
2527
2528
2529
2530
2531
2532
2533
2534
2535
2536
2537
2538
2539
2540
2541
2542
2543
2544
2545
2546
2547
2548
2549
2550
2551
2552
2553
2554
2555
2556
2557
2558
2559
2560
2561
2562
2563
2564
2565
2566
2567
2568
2569
2570
2571
2572
2573
2574
2575
2576
2577
2578
2579
2580
2581
2582
2583
2584
2585
2586
2587
2588
2589
2590
2591
2592
2593
2594
2595
2596
2597
2598
2599
2600
2601
2602
2603
2604
2605
2606
2607
2608
2609
2610
2611
2612
2613
2614
2615
2616
2617
2618
2619
2620
2621
2622
2623
2624
2625
2626
2627
2628
2629
2630
2631
2632
2633
2634
2635
2636
2637
2638
2639
2640
2641
2642
2643
2644
2645
2646
2647
2648
2649
2650
2651
2652
2653
2654
2655
2656
2657
2658
2659
2660
2661
2662
2663
2664
2665
2666
2667
2668
2669
2670
2671
2672
2673
2674
2675
2676
2677
2678
2679
2680
2681
2682
2683
2684
2685
2686
2687
2688
2689
2690
2691
2692
2693
2694
2695
2696
2697
2698
2699
2700
2701
2702
2703
2704
2705
2706
2707
2708
2709
2710
2711
2712
2713
2714
2715
2716
2717
2718
2719
2720
2721
2722
2723
2724
2725
2726
2727
2728
2729
2730
2731
2732
2733
2734
2735
2736
2737
2738
2739
2740
2741
2742
2743
2744
2745
2746
2747
2748
2749
2750
2751
2752
2753
2754
2755
2756
2757
2758
2759
2760
2761
2762
2763
2764
2765
2766
2767
2768
2769
2770
2771
2772
2773
2774
2775
2776
2777
2778
2779
2780
2781
2782
2783
2784
2785
2786
2787
2788
2789
2790
2791
2792
2793
2794
2795
2796
2797
2798
2799
2800
2801
2802
2803
2804
2805
2806
2807
2808
2809
2810
2811
2812
2813
2814
2815
2816
2817
2818
2819
2820
2821
2822
2823
2824
2825
2826
2827
2828
2829
2830
2831
2832
2833
2834
2835
2836
2837
2838
2839
2840
2841
2842
2843
2844
2845
2846
2847
2848
2849
2850
2851
2852
2853
2854
2855
2856
2857
2858
2859
2860
2861
2862
2863
2864
2865
2866
2867
2868
2869
2870
2871
2872
2873
2874
2875
2876
2877
2878
2879
2880
2881
2882
2883
2884
2885
2886
2887
2888
2889
2890
2891
2892
2893
2894
2895
2896
2897
2898
2899
2900
2901
2902
2903
2904
2905
2906
2907
2908
2909
2910
2911
2912
2913
2914
2915
2916
2917
2918
2919
2920
2921
2922
2923
2924
2925
2926
2927
2928
2929
2930
2931
2932
2933
2934
2935
2936
2937
2938
2939
2940
2941
2942
2943
2944
2945
2946
2947
2948
2949
2950
2951
2952
2953
2954
2955
2956
2957
2958
2959
2960
2961
2962
2963
2964
2965
2966
2967
2968
2969
2970
2971
2972
2973
2974
2975
2976
2977
2978
2979
2980
2981
2982
2983
2984
2985
2986
2987
2988
2989
2990
2991
2992
2993
2994
2995
2996
2997
2998
2999
3000
（日本産業規格Ａ列４番）

## 照明器具_簡易入力
第２号様式（優良特定地球温暖化対策事業所の認定ガイドライン（第一区分事業所））その８の２ | [14 empty] | ○ | △
照明器具－簡易入力
| 用途 | 主たる室用途 | 床面積 [㎡] | 12 | 13 | 14 | 15 | 主たる室用途の床面積比率 | Ⅱ3c.1 |  | Ⅱ3c.3 | Ⅱ3c.8 |  |  | 直管形蛍光ﾗﾝﾌﾟHf（FHF,FHC） | 直管形蛍光ﾗﾝﾌﾟFLR,FSL | 直管形蛍光ﾗﾝﾌﾟFL,FCL | ｺﾝﾊﾟｸﾄ形蛍光ﾗﾝﾌﾟHf（FHT,FHP） | ｺﾝﾊﾟｸﾄ形蛍光ﾗﾝﾌﾟFPR | ｺﾝﾊﾟｸﾄ形蛍光ﾗﾝﾌﾟFPL,FDL,FML,FWL | ハロゲン電球 | クリプトン電球 | 白熱電球 | ｾﾗﾐｯｸﾒﾀﾙﾊﾗｲﾄﾞﾗﾝﾌﾟ | メタルハライドランプ | 高圧ナトリウムランプ | 高圧水銀ランプ | LED | 高効率LED
|  |  |  | 事務室の床面積 [㎡] | 客室の 床面積 [㎡] | 教室の 床面積 [㎡] | 研究室の床面積 [㎡] |  | 主たるランプ種類 | 消費電力 [W/㎡] | 照明の初期照度補正制御 | 照明の昼光利用照明制御 |  |  |  |  | 事務所 | 商業施設（物販） | 商業施設（飲食） | 宿泊施設 | 教育施設 | 医療施設 | 情報通信施設 | 文化・娯楽施設 | 物流施設 | 研究施設 | 放送局 | 水族館 | 駐車場 | 熱供給施設 | 合計
[17 empty] | 0 | 0 | 0 | 0 | 0 | 0 | 0 | 0 | 0 | 0 | 0 | 0 | 0 | 0 | 0
| 取組状況の程度 |  | － | － | － | － | － | － | － | － | － | －
| 合計 |  | 0 | 0 | 0 | 0 | 0 | － | － | － | 0 | 0
| 共通 | エントランスホール | 0 | [10 empty] | 8.3682 | 共通 | エントランスホール | 3% | 3% | 3% | 3% | 3% | 3% | 3% | 3% | 3% | 3% | 3% | 3% | - | 3% | 0
|  | 廊下 | 0 | [10 empty] | 4.1792 |  | 廊下 | 10% | 5% | 5% | 5% | 20% | 20% | 10% | 20% | 20% | 20% | 20% | 20% | - | 5% | 0
|  | 便所 | 0 | [10 empty] | 7.782 |  | 便所 | 5% | 5% | 5% | 5% | 5% | 5% | 5% | 5% | 5% | 5% | 5% | 5% | - | 5% | 0
|  | 倉庫 | 0 | [10 empty] | 4.2008 |  | 倉庫 | - | - | - | - | - | - | - | - | - | - | - | - | - | - | 0
|  | 駐車場 | 0 | [10 empty] | 2.8056 |  | 駐車場 | - | - | - | - | - | - | - | - | - | - | - | - | 80% | - | 0
|  | 事務室 | 0 | [10 empty] | 9.2794 |  | 事務室 | 60% | 3% | 3% | - | 5% | 5% | 5% | 5% | 5% | 15% | 30% | - | - | 10% | 0
|  | 会議室 | 0 | [10 empty] | 17.7945 |  | 会議室 | - | - | - | - | - | - | - | - | - | - | - | - | - | - | 0
|  | 電算室 | 0 | [10 empty] | 0 |  | 電算室 | - | - | - | - | - | - | 60% | - | - | - | - | - | - | - | 0
| 商業施設 | 物販店舗 | 0 | [10 empty] | 0 | 商業施設 | 物販店舗 | - | 50% | - | - | - | - | - | - | - | - | - | - | - | - | 0
|  | 飲食店舗客席 | 0 | [10 empty] | 2.8705 |  | 飲食店舗客席 | - | - | 35% | - | - | - | - | - | - | - | - | - | - | - | 0
|  | 飲食店舗厨房 | 0 | [10 empty] | 4.0397 |  | 飲食店舗厨房 | - | - | 15% | - | - | - | - | - | - | - | - | - | - | - | 0
|  | 店舗通路 | 0 | [10 empty] | 15.3566 |  | 店舗通路 | - | 20% | 20% | - | - | - | - | - | - | - | - | - | - | - | 0
| 宿泊施設 | ホテルロビー | 0 | [10 empty] | 0 | 宿泊施設 | ホテルロビー | - | - | - | 3% | - | - | - | - | - | - | - | - | - | - | 0
|  | 客室 | 0 | [10 empty] | 0 |  | 客室 | - | - | - | 60% | - | - | - | - | - | - | - | - | - | - | 0
|  | 客室廊下 | 0 | [10 empty] | 0 |  | 客室廊下 | - | - | - | 20% | - | - | - | - | - | - | - | - | - | - | 0
|  | 宴会場 | 0 | [10 empty] | 0 |  | 宴会場 | - | - | - | - | - | - | - | - | - | - | - | - | - | - | 0
| 教育施設 | 教室 | 0 | [10 empty] | 0 | 教育施設 | 教室 | - | - | - | - | 30% | - | - | - | - | - | - | - | - | - | 0
|  | 大教室 | 0 | [10 empty] | 0 |  | 大教室 | - | - | - | - | 5% | - | - | - | - | - | - | - | - | - | 0
|  | 研究室 | 0 | [10 empty] | 0 |  | 研究室 | - | - | - | - | 20% | - | - | - | - | 40% | - | - | - | - | 0
|  | 体育館 | 0 | [10 empty] | 0 |  | 体育館 | - | - | - | - | - | - | - | - | - | - | - | - | - | - | 0
| 医療施設 | 病室 | 0 | [10 empty] | 0 | 医療施設 | 病室 | - | - | - | - | - | 30% | - | - | - | - | - | - | - | - | 0
|  | 診察室 | 0 | [10 empty] | 0 |  | 診察室 | - | - | - | - | - | 10% | - | - | - | - | - | - | - | - | 0
| 文化施設 | 会議場 | 0 | [10 empty] | 9.1999 | 文化施設 | 会議場 | - | - | - | - | - | - | - | 30% | - | - | - | - | - | - | 0
|  | ロビー・ホワイエ | 0 | [10 empty] | 16.3508 |  | ロビー・ホワイエ | - | - | - | - | - | - | - | 10% | - | - | - | - | - | - | 0
|  | 楽屋 | 0 | [10 empty] | 5.9405 |  | 楽屋 | - | - | - | - | - | - | - | 5% | - | - | - | - | - | - | 0
| 物流施設 | 物流倉庫 | 0 | [10 empty] | 0 | 物流施設 | 物流倉庫 | - | - | - | - | - | - | - | - | 70% | - | - | - | - | - | 0
| その他 | 屋内競技場 | 0 | [10 empty] | 0 | その他 | 屋内競技場 | - | - | - | - | - | - | - | - | - | - | - | - | - | - | 0
|  | 屋外競技場 | 0 | [10 empty] | 0 |  | 屋外競技場 | - | - | - | - | - | - | - | - | - | - | - | - | - | - | 0
|  | 屋外 | 0 |  |  |  |  | 0% | [5 empty] | 0
（日本産業規格Ａ列４番）

## 変圧器
第２号様式（優良特定地球温暖化対策事業所の認定ガイドライン（第一区分事業所））その９ | [14 empty] | ○ | 1φ3W | 3φ3W | 3φ4W | スコット | その他
[16 empty] | 6600 | 22000 | 66000 | その他
| 変圧器 | [14 empty] | 210-105 | 210 | 420 | 440 | その他
|  |  |  | 最も古い設備の設置年度 |  | 2008 |  |  | 0%
| No | 設置 年度 | 盤名称 | 用途 | 相 | 電圧[V] |  | 33 | － | － | Ⅱ3c.5
[6 empty] | １次側 | ２次側 | 600Vを超え7,000V以下 | 定格 容量 [kVA] | 台数 | 超高効率 変圧器 | ﾄｯﾌﾟﾗﾝﾅｰ 変圧器 2014 | ﾄｯﾌﾟﾗﾝﾅｰ 変圧器
| 取組状況の程度 |  |  |  | － | － | － | － | － | － | － | － | －
| 合計 |  |  |  | － | － | － | 0 | 0 | 0 | 0 | 0 | 0
1
2
3
4
5
6
7
8
9
10
11
12
13
14
15
16
17
18
19
20
21
22
23
24
25
26
27
28
29
30
31
32
33
34
35
36
37
38
39
40
41
42
43
44
45
46
47
48
49
50
51
52
53
54
55
56
57
58
59
60
61
62
63
64
65
66
67
68
69
70
71
72
73
74
75
76
77
78
79
80
81
82
83
84
85
86
87
88
89
90
91
92
93
94
95
96
97
98
99
100
101
102
103
104
105
106
107
108
109
110
111
112
113
114
115
116
117
118
119
120
121
122
123
124
125
126
127
128
129
130
131
132
133
134
135
136
137
138
139
140
141
142
143
144
145
146
147
148
149
150
151
152
153
154
155
156
157
158
159
160
161
162
163
164
165
166
167
168
169
170
171
172
173
174
175
176
177
178
179
180
181
182
183
184
185
186
187
188
189
190
191
192
193
194
195
196
197
198
199
200
201
202
203
204
205
206
207
208
209
210
211
212
213
214
215
216
217
218
219
220
221
222
223
224
225
226
227
228
229
230
231
232
233
234
235
236
237
238
239
240
241
242
243
244
245
246
247
248
249
250
251
252
253
254
255
256
257
258
259
260
261
262
263
264
265
266
267
268
269
270
271
272
273
274
275
276
277
278
279
280
281
282
283
284
285
286
287
288
289
290
291
292
293
294
295
296
297
298
299
300
301
302
303
304
305
306
307
308
309
310
311
312
313
314
315
316
317
318
319
320
321
322
323
324
325
326
327
328
329
330
（日本産業規格Ａ列４番）

## 給水ポンプ
第２号様式（優良特定地球温暖化対策事業所の認定ガイドライン（第一区分事業所））その10 | [13 empty] | ○ | △
給水ポンプ
|  |  |  | 最も古い設備の設置年度 |  | 2013 |  |  | 0%
| No | 設置 年度 | 機器記号 | 機器名称 | 34 | － | 35 | － | Ⅱ3d.1
[5 empty] | 種別 |  | 電動機 出力 [kW] | 台数 | 推定末端差圧一定ｲﾝﾊﾞｰﾀ制御ﾎﾟﾝﾌﾟﾕﾆｯﾄ | 永久磁石 （IPM） モータ | ﾌﾟﾚﾐｱﾑ 効率 （IE3） モータ | 高効率 （IE2） モータ
[5 empty] | 加圧給水 ポンプ ユニット | 揚水 ポンプ
| 取組状況の程度 |  |  |  | － | － | － | － | － | － | － | －
| 合計 |  |  |  | 0 | 0 | 0 | 0 | 0 | 0 | 0 | 0
1
2
3
4
5
6
7
8
9
10
11
12
13
14
15
16
17
18
19
20
21
22
23
24
25
26
27
28
29
30
31
32
33
34
35
36
37
38
39
40
41
42
43
44
45
46
47
48
49
50
51
52
53
54
55
56
57
58
59
60
61
62
63
64
65
66
67
68
69
70
71
72
73
74
75
76
77
78
79
80
81
82
83
84
85
86
87
88
89
90
（日本産業規格Ａ列４番）

## 昇降機
第２号様式（優良特定地球温暖化対策事業所の認定ガイドライン（第一区分事業所））その11 | [14 empty] | ○ | △
昇降機
| No | 号機名 | 36 | 38 | 39 | 37 | － | － | Ⅱ3e.1 | Ⅱ3e.2 | Ⅱ3e.3 | Ⅱ3e.4 | Ⅱ3e.5
|  |  | 種別 |  |  | ｴﾚﾍﾞｰﾀｰが複数台設置してある箇所 | 電動機 出力 [kW] | 台数 | エレベーター |  |  |  | ｴｽｶﾚｰﾀｰ
|  |  | エレベーター |  | ｴｽｶﾚｰﾀｰ |  |  |  | VVVF 制御方式 | 群管理 制御 | かご内の照明、ファン等の不使用時停止制御 | 電力回生 制御 | 自動運転方式・微速 運転方式
| 取組状況の程度 |  | － | － | － | － | － | － | － | － | － | － | －
| 合計 |  | 0 | 0 | 0 | 0 | 0 | 0 | 0 | 0 | 0 | 0 | 0
1
2
3
4
5
6
7
8
9
10
11
12
13
14
15
16
17
18
19
20
21
22
23
24
25
26
27
28
29
30
31
32
33
34
35
36
37
38
39
40
41
42
43
44
45
46
47
48
49
50
51
52
53
54
55
56
57
58
59
60
61
62
63
64
65
66
67
68
69
70
71
72
73
74
75
76
77
78
79
80
81
82
83
84
85
86
87
88
89
90
91
92
93
94
95
96
97
98
99
100
101
102
103
104
105
106
107
108
109
110
111
112
113
114
115
116
117
118
119
120
（日本産業規格Ａ列４番）

## 冷凍・冷蔵設備
第２号様式（優良特定地球温暖化対策事業所の認定ガイドライン（第一区分事業所））その12 | [15 empty] | ○ | △
冷凍・冷蔵設備
| No | 室名称 | 機器記号 | 機器名称 | 40 | 16 | － | Ⅱ3f.3
[5 empty] | 冷凍設備 | 圧縮機 電動機 出力 [kW] | 台数 | 冷凍庫 壁面の 高断熱化 | 前室の 導入 | 搬入口近接センサーによる 扉の自動 開閉化 | 着霜制御 (ﾃﾞﾌﾛｽﾄ) | 圧縮機入口ガス管の断熱化 | 冷却器用ファンの 台数制御 | 圧縮機 ｲﾝﾊﾞｰﾀ 制御
| 取組状況の程度 |  |  |  | － | － | － | － | － | － | － | － | － | －
| 合計 |  |  |  | 0 | 0 | 0 | 0 | 0 | 0 | 0 | 0 | 0 | 0
1
2
3
4
5
6
7
8
9
10
11
12
13
14
15
16
17
18
19
20
21
22
23
24
25
26
27
28
29
30
31
32
33
34
35
36
37
38
39
40
41
42
43
44
45
46
47
48
49
50
51
52
53
54
55
56
57
58
59
60
（日本産業規格Ａ列４番）

## 空調設備集計
第２号様式（優良特定地球温暖化対策事業所の認定ガイドライン（第一区分事業所））その13
空調設備集計
| 種別 | 1 | 3 | 9 | 27 | 28 | 30 | 31
|  | 建物全体の 総冷熱源容量 （地域冷暖房受入を含む。） | 建物全体の 総温熱源容量 （地域冷暖房受入を含む。） | 水熱源 ﾊﾟｯｹｰｼﾞ形 空調機 総冷却能力 | 空調用 総外気導入量 （24時間空調部分を除く。） | 空調用 総外気導入量 （厨房用を除く。） | 厨房用 総外気 導入量 | ファン 総電動機 出力
| 合計 | 0 | 0 | 0 | 0 | 0 | 0 | 0
| 熱源機器 | 0 | 0 | － | － | － | － | －
| 冷却塔 | － | － | 0 | － | － | － | －
| 空調機 | 0 | 0 | － | 0 | 0 | 0 | 0
| 空気熱源パッケージ形空調機 | 0 | 0 | － | 0 | 0 | 0 | -
| 水熱源パッケージ形空調機 | 0 | 0 | 0
| ファン | － | － | － | 0 | 0 | 0 | 0
| 種別 | Ⅱ3b.4 | Ⅱ3b.10 | Ⅱ3b.13 | Ⅱ3b.20 | Ⅱ3b.32 | Ⅱ3b.33 | Ⅱ3b.35
|  | ウォーミング アップ時の 外気遮断制御 の導入 | 空調機の 気化式加湿器 の導入 | CO2濃度 による 外気量制御 の導入 | 全熱交換器 の導入 | 厨房外調機・ファンの 風量モード 切換制御 の導入 | 厨房外調機の 換気モード 切換制御 | ファンの 手動調整用 インバータ の導入
| 取組状況の程度 | － | － | － | － | － | － | －
| 合計 | 0 | 0 | 0 | 0 | 0 | 0 | 0
| 空調機 | 0 | 0 | 0 | 0 | 0 | 0 | 0
| パッケージ形空調機 | 0 | 0 | 0 | 0 | 0 | 0 | －
| ファン | 0 | － | 0 | － | 0 | － | 0
（日本産業規格Ａ列４番）